## Saraksts
Papildus darbi objektiem „Darbnīcu ēkas nojaukšana un Laboratorijas korpusa ēkas jaunbūve Aizkraukles ielā 21, Rīgā”, „Laboratorijas ēkas jaunbūve”, „Organiskās sintēzes institūta noliktavas ēkas renovācija Aizkraukles ielā 21, Rīgā”
Nr.p.k. | Nosaukums | Tāmes nr. | Rasējums (faila nosaukums) vai apraksts
1 | Ārejie tīkli. Ugunsdzēsības vārsta pieslēgums | 21 | Elektriskā ugunsdzēsības vārsta nomaiņa esošā ūdensmērītāja akā un automātikas pieslēgšana esošās ēkas 1.stāvā.
2 | Vilkmes skapju, dzīvnieku sprostu, operācijas galdu un citu Iekārtu pieslēgumi | 22 | Tame_22_pieslegumi
3 | Elektroapgāde - iekšējie tīkli | 25.2 | Tame_25_2_Eltikli
4 | Vājstrāvas tīkli. UAS. Detektori virsgriestu telpā un ēku savienojošo kabeļu ievilkšana | 26.2 | Tame_26_2_VS_UAS
5 | Esošā asfaltbetona demontāža un pamatnes sagatavošana betona grīdai | 27 | Tame_27_grida
6 | Bloku sienu mūrēšana angārā | 28 | Mūra rindu paaugstināšana noliktavas virsgriestu daļā.
7 | Noliktavas griestu lūku montāža | 30 | Tame_30_griesti
8 | Noliktavas piegulošās teritorijas sakārtošanas darbi | 31 | Krūmu, pameža izciršana t.sk. sakņu izņemšana. Liekās zemes norakšana (h~1m) un izlīdzināšanas darbi, esošā žoga nojaukšana, esošās metāla mazēkas demontāža un pārvietošana, liekās grunts izvešana no objekta.
9 | Ventiekārtu apkalpes platformu izbūve noliktavā | 32 | Izbūvēt pārsegumu zem ventiekārtām, metāla profilētas plāksnes T-130 ieklāšana 0.9mm RUUKKI, grīdas veidošana no OSB-3 plātnes d=18mm.
10 | Ārējā ektroapgāde noliktavas ēkas pieslēgšanai | 34.2 | Noliktavas elektrības savienojošā kabeļa ar vara dzīslām 4x70mm2 izbūve un pieslēgšana, tajā skaitā zemējuma izbūve.
11 | Noliktavas iekšējā ugunsdzesības signalizācija | 35.2 | Tame_35_2_UAS
12 | Noliktavas ārējā kanalizācija un ūdensvads | 36 | Tame_36_UK
13 | Ārējie vājstrāvu tīkli, noliktavas un laboratorijas savienojumam ar esošo ēku | 37 | Noliktavas un laboratorijas vājstrāvu savienojuma izbūve ar esošo ēku atbilstoši specifikācijai.
14 | Apdares darbi pēc mēbeļu uzstādīšanas laboratoriju korpusā | 38 | Tame_38_apdare
15 | Iekšējās metāla platformas pārbūve un apdares darbi laboratorijas ēkā | 39 | Tame_39_BK, apdares darbi atbilstoši tāmei.
16 | Žalūziju, aizsargstūru uzstādīšana un durvju aplīmēšana laboratoriju korpusā | 40 | Darbi atbilstoši tāmes specifikācijai
17 | Ventilācijas sistēmas PN8 pārbūves darbi laboratoriju korpusā | 41 | Darbi atbilstoši tāmes specifikācijai
18 | UPS ierīkošana laboratoriju korpusā | 42 | Darbi atbilstoši tāmes specifikācijai
19 | Papildus EL pieslēgums, un VS izmaiņas laboratoriju korpusā | 43 | Darbi atbilstoši tāmes specifikācijai
20 | Teritorijas sakārtošanas darbi | 44 | Tame_44_teritorija

## Kopā
Būvniecības koptāme
Objekta nosaukums: Papildus darbi objektiem „Darbnīcu ēkas nojaukšana un Laboratorijas korpusa ēkas jaunbūve Aizkraukles ielā 21, Rīgā”, „Laboratorijas ēkas jaunbūve”, „Organiskās sintēzes institūta noliktavas ēkas renovācija Aizkraukles ielā 21, Rīgā”
Adrese: Aizkraukles iela 21, Rīga, LV 1006
Iepirkuma identifikācijas Nr.: OSI 2014/20 AK ERAF
Līguma Nr. 1/OSI 2014/20 AK ERAF/2011/0045/2DP/2.1.1.3.1./11/IPIA/VIAA/001 ; Līguma datums 2014. gada 31. oktobris
Pasūtītājs: APP Latvijas Organiskās sintēzes institūts, reģ. Nr. 90002111653
[5 empty] | Par kopējo summu, EUR |  | 0
[5 empty] | Kopējā darbietilpība, c/h |  | 0
Nr.p.k. | Kods, tāmes Nr. | Darba veids vai konstruktīvā elementa nosaukums | Tāmes izmaksas (EUR) | tai skaitā |  |  | Darbietilpība (c/h)
|  |  |  | Darba alga (EUR) | Materiāli (EUR) | Mehānismi (EUR)
1 | 21 | Ārejie tīkli. Ugunsdzēsības vārsta pieslēgums | 0 | 0 | 0 | 0 | 0
2 | 22 | Vilkmes skapju, dzīvnieku sprostu, operācijas galdu un citu Iekārtu pieslēgumi | 0 | 0 | 0 | 0 | 0
7 | 25.2 | Elektroapgāde - iekšējie tīkli | 0 | 0 | 0 | 0 | 0
9 | 26.2 | Vājstrāvas tīkli. UAS. Detektori virsgriestu telpā un ēku savienojošo kabeļu ievilkšana | 0 | 0 | 0 | 0 | 0
10 | 27 | Esošā asfaltbetona demontāža un pamatnes sagatavošana betona grīdai | 0 | 0 | 0 | 0 | 0
11 | 28 | Bloku sienu mūrēšana angārā | 0 | 0 | 0 | 0 | 0
14 | 30 | Noliktavas griestu lūku montāža | 0 | 0 | 0 | 0 | 0
15 | 31 | Noliktavas piegulošās teritorijas sakārtošanas darbi | 0 | 0 | 0 | 0 | 0
16 | 32 | Ventiekārtu apkalpes platformu izbūve noliktavā | 0 | 0 | 0 | 0 | 0
19 | 34.2 | Ārējā ektroapgāde noliktavas ēkas pieslēgšanai | 0 | 0 | 0 | 0 | 0
21 | 35.2 | Noliktavas iekšējā ugunsdzesības signalizācija | 0 | 0 | 0 | 0 | 0
22 | 36 | Noliktavas ārējā kanalizācija un ūdensvads | 0 | 0 | 0 | 0 | 0
23 | 37 | Ārējie vājstrāvu tīkli, noliktavas un laboratorijas savienojumam ar esošo ēku | 0 | 0 | 0 | 0 | 0
24 | 38 | Apdares darbi pēc mēbeļu uzstādīšanas laboratoriju korpusā | 0 | 0 | 0 | 0 | 0
25 | 39 | Iekšējās metāla platformas pārbūve un apdares darbi laboratorijas ēkā | 0 | 0 | 0 | 0 | 0
26 | 40 | Žalūziju, aizsargstūru uzstādīšana un durvju aplīmēšana laboratoriju korpusā | 0 | 0 | 0 | 0 | 0
27 | 41 | Ventilācijas sistēmas PN8 pārbūves darbi laboratoriju korpusā | 0 | 0 | 0 | 0 | 0
28 | 42 | UPS ierīkošana laboratoriju korpusā | 0 | 0 | 0 | 0 | 0
29 | 43 | Papildus EL pieslēgums, un VS izmaiņas laboratoriju korpusā | 0 | 0 | 0 | 0 | 0
30 | 44 | Teritorijas sakārtošanas darbi | 0 | 0 | 0 | 0 | 0
Kopā: |  |  | 0 | 0 | 0 | 0 | 0
|  | Virsizdevumi ___%: | 0
|  | tai skaitā darba aizsardzība (____%) | 0
|  | Peļņa ____%: | 0
23.59% |  | Darba devēja sociālais nodoklis 23,59%: | 0
|  | Kopā: | 0
Sastādīja:
paraksts un ta atšifrējums
Izpildītājs:
paraksts un ta atšifrējums
Pasūtītājs:
paraksts un ta atšifrējums

## 21
Ārejie tīkli. Ugunsdzēsības vārsta pieslēgums
| Tāmes izmaksas, EUR: | 0
Nr. p.k. | Darba nosaukums | Mērvienība | Daudzums | Vienības izmaksas | [5 empty] | Kopā uz visu apjomu
|  |  |  | laika norma (c/h) | darba samaksas likme (EUR/h) | darba alga (EUR) | materiāli (EUR) | mehānismi (EUR) | kopā (EUR) | laika norma (c/h) | darba alga (EUR) | materiāli (EUR) | mehānismi (EUR) | kopā (EUR)
1 | 3 | 4 | 5 | 6 | 7 | 8 | 9 | 10 | 11 | 12 | 13 | 14 | 15 | 16
Ārejie tīkli
Ugunsdzēsības vārsta pieslēgums
1 | Sprinklersistēmas ūdens vārsts EBRO DN100 ar el piedziņu, E63WS220v50Hz , pieslēgums, akā, t.sk. Ūdens pieslēguma atslēgšana, esošā vārsta demonāža. | gb. | 1 | [5 empty] | 0 | 0 | 0 | 0 | 0 | 0
3 | Vadības automātikas skapja montāžas darbi, palīgmateriāli, programmēšana | kpl. | 1 | [5 empty] | 0 | 0 | 0 | 0 | 0 | 0
| Viss kopā | [8 empty] | 0 | 0 | 0 | 0 | 0
| transporta izdevumi (____%) | [12 empty] | 0
| Tiešās izmaksas kopā | [8 empty] | 0 | 0 | 0 | 0 | 0

## 22
Vilkmes skapju, dzīvnieku sprostu, operācijas galdu un citu Iekārtu pieslēgumi
| Tāmes izmaksas, EUR: | 0
Nr.p.k. | Darba nosaukums |  | Mērvienība | Daudzums | Vienības izmaksas | [5 empty] | Kopā uz visu apjomu
[5 empty] | Laika norma (c/h ) | Darba atmaksas likme (EUR/h ) | Darba alga (EUR) | Materiāli (EUR) | Mehānismi (EUR) | Kopā (EUR) | Darbietilpība, c/st. | Darba alga (EUR) | Materiāli (EUR) | Mehānismi (EUR) | Summa (EUR)
1 | 2 |  | 3 | 4 | 5 | 6 | 7 | 8 | 9 | 10 | 11 | 12 | 13 | 14 | 15
Vilkmes skapju, dzīvnieku sprostu, operācijas galdu un citu Iekārtu pieslēgumi
VENTILĀCIJA
DZ-08
1 | Trejgabals | 100 | gab. | 2 | [5 empty] | 0 | 0 | 0 | 0 | 0 | 0
2 | Līkums 90 | 100 | gab. | 2 | [5 empty] | 0 | 0 | 0 | 0 | 0 | 0
3 | Līkums 90 | 200 | gab. | 2 | [5 empty] | 0 | 0 | 0 | 0 | 0 | 0
4 | PVC lokanie gaisa vadi | 100 | m | 10 | [5 empty] | 0 | 0 | 0 | 0 | 0 | 0
5 | PVC lokanie gaisa vadi | 200 | m | 8 | [5 empty] | 0 | 0 | 0 | 0 | 0 | 0
6 | Pārēja | 200-315 | gab. | 2 | [5 empty] | 0 | 0 | 0 | 0 | 0 | 0
7 | Cinkotā skārda gaisa vads | 100 | m | 4 | [5 empty] | 0 | 0 | 0 | 0 | 0 | 0
DZ-05
1 | Trejgabals | 100 | gab. | 4 | [5 empty] | 0 | 0 | 0 | 0 | 0 | 0
2 | Līkums 90 | 100 | gab. | 15 | [5 empty] | 0 | 0 | 0 | 0 | 0 | 0
3 | PVC lokanie gaisa vadi | 100 | m | 20 | [5 empty] | 0 | 0 | 0 | 0 | 0 | 0
4 | Cinkotā skārda gaisa vads | 100 | m | 12 | [5 empty] | 0 | 0 | 0 | 0 | 0 | 0
DZ-06
1 | Cinkotā skārda gaisa vada demontāža | 100 | m | 6 | [5 empty] | 0 | 0 | 0 | 0 | 0 | 0
2 | Cinkotā skārda gaisa vads | 160 | m | 4 | [5 empty] | 0 | 0 | 0 | 0 | 0 | 0
3 | Cinkotā skārda gaisa vads | 100 | m | 10 | [5 empty] | 0 | 0 | 0 | 0 | 0 | 0
4 | Droseļvārsts | PTS100 | gab. | 4 | [5 empty] | 0 | 0 | 0 | 0 | 0 | 0
5 | PVC lokanie gaisa vadi | 100 | m | 16 | [5 empty] | 0 | 0 | 0 | 0 | 0 | 0
6 | Sānu pievienojums | 160 | gab. | 2 | [5 empty] | 0 | 0 | 0 | 0 | 0 | 0
7 | Pārēja | 160-100 | gab. | 2 | [5 empty] | 0 | 0 | 0 | 0 | 0 | 0
8 | Sānu pievienojums | 100-160 | gab. | 2 | [5 empty] | 0 | 0 | 0 | 0 | 0 | 0
9 | Līkums 90 | 100 | gab. | 4 | [5 empty] | 0 | 0 | 0 | 0 | 0 | 0
10 | Trejgabals | 100 | gab. | 2 | [5 empty] | 0 | 0 | 0 | 0 | 0 | 0
DZ-01, 02
1 | Cinkotā skārda gaisa vads | 160 | m | 8 | [5 empty] | 0 | 0 | 0 | 0 | 0 | 0
2 | Cinkotā skārda gaisa vads | 100 | m | 8 | [5 empty] | 0 | 0 | 0 | 0 | 0 | 0
3 | Līkums 90 | 160 | gab. | 4 | [5 empty] | 0 | 0 | 0 | 0 | 0 | 0
4 | Līkums 90 | 100 | gab. | 4 | [5 empty] | 0 | 0 | 0 | 0 | 0 | 0
5 | Difuzors | DVS160 | gab. | 4 | [5 empty] | 0 | 0 | 0 | 0 | 0 | 0
6 | Droseļvārsts | PTS160 | gab. | 4 | [5 empty] | 0 | 0 | 0 | 0 | 0 | 0
7 | Droseļvārsts | PTS100 | gab. | 4 | [5 empty] | 0 | 0 | 0 | 0 | 0 | 0
8 | PVC lokanie gaisa vadi | 100 | m | 6 | [5 empty] | 0 | 0 | 0 | 0 | 0 | 0
A-02, A-01
1 | PVC lokanie gaisa vadi | 200 | m | 6 | [5 empty] | 0 | 0 | 0 | 0 | 0 | 0
2 | PVC lokanie gaisa vadi | 250 | m | 2 | [5 empty] | 0 | 0 | 0 | 0 | 0 | 0
3 | Cinkotā skārda gaisa vads | 250 | m | 3 | [5 empty] | 0 | 0 | 0 | 0 | 0 | 0
M-05, M-04
1 | Gala vāks | 200 | gab. | 1 | [5 empty] | 0 | 0 | 0 | 0 | 0 | 0
2 | Līkums 90 | 100 | gab. | 2 | [5 empty] | 0 | 0 | 0 | 0 | 0 | 0
3 | Līkums 90 | 200 | gab. | 2 | [5 empty] | 0 | 0 | 0 | 0 | 0 | 0
4 | Droseļvārsts | PTS200 | gab. | 2 | [5 empty] | 0 | 0 | 0 | 0 | 0 | 0
5 | Droseļvārsts | PTS100 | gab. | 2 | [5 empty] | 0 | 0 | 0 | 0 | 0 | 0
6 | PVC lokanie gaisa vadi | 200 | m | 6 | [5 empty] | 0 | 0 | 0 | 0 | 0 | 0
7 | PVC lokanie gaisa vadi | 100 | m | 4 | [5 empty] | 0 | 0 | 0 | 0 | 0 | 0
2. stāvs
L-23, L-22, L-21
1 | Cinkotā skārda gaisa vads | 200 | m | 16 | [5 empty] | 0 | 0 | 0 | 0 | 0 | 0
2 | Cinkotā skārda gaisa vads | 125 | m | 6 | [5 empty] | 0 | 0 | 0 | 0 | 0 | 0
3 | Sānu pievienojums | 200-500x400 | gab. | 2 | [5 empty] | 0 | 0 | 0 | 0 | 0 | 0
4 | Līkums 90 | 200 | gab. | 8 | [5 empty] | 0 | 0 | 0 | 0 | 0 | 0
5 | Līkums 90 | 100 | gab. | 4 | [5 empty] | 0 | 0 | 0 | 0 | 0 | 0
6 | Droseļvārsts | PTS200 | gab. | 2 | [5 empty] | 0 | 0 | 0 | 0 | 0 | 0
7 | PVC lokanie gaisa vadi | 200 | m | 4 | [5 empty] | 0 | 0 | 0 | 0 | 0 | 0
8 | PVC lokanie gaisa vadi | 125 | m | 8 | [5 empty] | 0 | 0 | 0 | 0 | 0 | 0
L-24
1 | Cinkotā skārda gaisa vada demontāža | 200 | m | 12 | [5 empty] | 0 | 0 | 0 | 0 | 0 | 0
2 | Cinkotā skārda gaisa vada demontāža | 100 | m | 6 | [5 empty] | 0 | 0 | 0 | 0 | 0 | 0
3 | Cinkotā skārda gaisa vads | 400 | m | 4 | [5 empty] | 0 | 0 | 0 | 0 | 0 | 0
4 | Cinkotā skārda gaisa vads | 200 | m | 8 | [5 empty] | 0 | 0 | 0 | 0 | 0 | 0
5 | Cinkotā skārda gaisa vads | 315 | m | 6 | [5 empty] | 0 | 0 | 0 | 0 | 0 | 0
6 | Cinkotā skārda gaisa vads | 160 | m | 4 | [5 empty] | 0 | 0 | 0 | 0 | 0 | 0
7 | Gala vāks | 400 | gab. | 2 | [5 empty] | 0 | 0 | 0 | 0 | 0 | 0
8 | Sānu pievienojums | 315-400 | gab. | 2 | [5 empty] | 0 | 0 | 0 | 0 | 0 | 0
9 | Sānu pievienojums | 200-400 | gab. | 2 | [5 empty] | 0 | 0 | 0 | 0 | 0 | 0
10 | Sānu pievienojums | 200-315 | gab. | 2 | [5 empty] | 0 | 0 | 0 | 0 | 0 | 0
11 | Droseļvārsts | PTS200 | gab. | 4 | [5 empty] | 0 | 0 | 0 | 0 | 0 | 0
12 | Droseļvārsts | PTS160 | gab. | 2 | [5 empty] | 0 | 0 | 0 | 0 | 0 | 0
13 | Līkums 90 | 315 | gab. | 6 | [5 empty] | 0 | 0 | 0 | 0 | 0 | 0
14 | Līkums 90 | 160 | gab. | 4 | [5 empty] | 0 | 0 | 0 | 0 | 0 | 0
15 | Pārēja | 315-160 | gab. | 2 | [5 empty] | 0 | 0 | 0 | 0 | 0 | 0
16 | Pārēja | 200-160 | gab. | 2 | [5 empty] | 0 | 0 | 0 | 0 | 0 | 0
17 | PVC lokanie gaisa vadi | 160 | m | 8 | [5 empty] | 0 | 0 | 0 | 0 | 0 | 0
18 | PVC lokanie gaisa vadi | 200 | m | 4 | [5 empty] | 0 | 0 | 0 | 0 | 0 | 0
L-25
1 | Līkums 90 | 200 | gab. | 2 | [5 empty] | 0 | 0 | 0 | 0 | 0 | 0
2 | Līkums 90 | 125 | gab. | 2 | [5 empty] | 0 | 0 | 0 | 0 | 0 | 0
3 | Sānu pievienojums | 160 | gab. | 2 | [5 empty] | 0 | 0 | 0 | 0 | 0 | 0
4 | PVC lokanie gaisa vadi | 125 | m | 6 | [5 empty] | 0 | 0 | 0 | 0 | 0 | 0
5 | PVC lokanie gaisa vadi | 160 | m | 6 | [5 empty] | 0 | 0 | 0 | 0 | 0 | 0
6 | PVC lokanie gaisa vadi | 200 | m | 6 | [5 empty] | 0 | 0 | 0 | 0 | 0 | 0
7 | Stiprinājumi |  | kompl. | 1 | [5 empty] | 0 | 0 | 0 | 0 | 0 | 0
8 | Blīvejumi |  | kompl. | 1 | [5 empty] | 0 | 0 | 0 | 0 | 0 | 0
9 | Palīgmateriāli |  | kompl. | 1 | [5 empty] | 0 | 0 | 0 | 0 | 0 | 0
PN8(N) Velkmes skapji
1 | Sānu pievienojums (cinkotā skārda) | 100-400 | gab. | 18 | [5 empty] | 0 | 0 | 0 | 0 | 0 | 0
2 | Kanalizācijas caurule (pelēka) | 100 | m | 54 | [5 empty] | 0 | 0 | 0 | 0 | 0 | 0
3 | Kanalizācijas caurule (pelēka) | 50 | m | 80 | [5 empty] | 0 | 0 | 0 | 0 | 0 | 0
4 | Kanalizācijas Līkums 90 | 100 | gab. | 18 | [5 empty] | 0 | 0 | 0 | 0 | 0 | 0
5 | Kanalizācijas Līkums 90 | 50 | gab. | 90 | [5 empty] | 0 | 0 | 0 | 0 | 0 | 0
6 | Kanalizācijas Līkums 45 | 50 | gab. | 144 | [5 empty] | 0 | 0 | 0 | 0 | 0 | 0
7 | Kanalizācijas Uzmava | 100 | gab. | 36 | [5 empty] | 0 | 0 | 0 | 0 | 0 | 0
8 | Kanalizācijas Uzmava | 50 | gab. | 144 | [5 empty] | 0 | 0 | 0 | 0 | 0 | 0
9 | Kanalizācijas Trejgabals | 100 | gab. | 18 | [5 empty] | 0 | 0 | 0 | 0 | 0 | 0
10 | Kanalizācijas Trejgabals | 100-50 | gab. | 18 | [5 empty] | 0 | 0 | 0 | 0 | 0 | 0
11 | Kanalizācijas Pārēja | 100-50 | gab. | 36 | [5 empty] | 0 | 0 | 0 | 0 | 0 | 0
12 | Cauruļu stiprinājumi | 100 | gab. | 108 | [5 empty] | 0 | 0 | 0 | 0 | 0 | 0
13 | Cauruļu stiprinājumi | 50 | gab. | 144 | [5 empty] | 0 | 0 | 0 | 0 | 0 | 0
14 | Palīgmateriāli |  | kompl. | 1 | [5 empty] | 0 | 0 | 0 | 0 | 0 | 0
Griestu montāža
| Griestu demontāža |  | m2 | 217 | [5 empty] | 0 | 0 | 0 | 0 | 0 | 0
| Piekārto griestu montāža |  | m2 | 217 | [5 empty] | 0 | 0 | 0 | 0 | 0 | 0
| Moduļtipa griesti Armstrong Clean Room sistēma. Metal Biogueard plāksnes 1200x600. Piekārto griestu karkass T-24 |  | m2 | 50 | [5 empty] | 0 | 0 | 0 | 0 | 0 | 0
Vājstrāvu un elektromonāžas darbi
| Vājstrāvu un elektromontāžas darbi iekārtu un skapju pieslēgšanai |  | kompl. | 1 | [5 empty] | 0 | 0 | 0 | 0 | 0 | 0
| Kopā: |  | 11: 0; 12: 0; 13: 0; 14: 0; 15: 0
| Materiālu, grunts apmaiņas un būvgružu transporta izdevumi ___% |  | 13: 0; 15: 0
| Tiešās izmaksas kopā: |  | 12: 0; 13: 0; 14: 0; 15: 0

## 5i-PAP_M-IZ-0 (hidden)
Izslēdzamo darbu lokālā tāme Nr. 5i--PAP/M-IZ-0
Ventilācija. ATEX vārsti
(Darba veids vai konstruktīvā elementa nosaukums)
Būves nosaukums : Latvijas Organiskās sintēzes institūta laboratorijas ēka
Objekta nosaukums : Latvijas Organiskās sintēzes institūta laboratorijas ēkas jaunbūve
Objekta adrese : Aizkraukles iela 21, Rīga, LV-1006
Pasūtījuma Nr. : OSI 2015/15 AK ERAF
[14 empty] | Tāmes izmaksas, EUR: | 18614.26
Tāme sastādīta: 2015. gada 12. novembrī
Tāme sastādīta 2015.gada tirgus cenās, pamatojoties uz TP
[6 empty] | Vienības izmaksas | [5 empty] | Kopā uz visu apjomu
Nr.p.k. | Kods | Darba nosaukums | Apzīmējums / izmērs | Mērvienība | Daudzums | laika norma (c/h) | darba samaksas likme (EUR/h) | darba alga (EUR) | materiāli (EUR) | mehānismi (EUR) | kopā (EUR) | darbietilpība (C/h) | darba alga (EUR) | materiāli (EUR) | mehānismi (EUR) | summa (EUR)
1. | 2. | 3. | 4. | 5. | 6. | 7. | 8. | 9. | 10. | 11. | 12. | 13. | 14. | 15. | 16. | 17.
Ventilācija
VENTILĀCIJAS SISTĒMAS, GAISAVĀDI, GAISA SADĀLES IERĪCES UN CITI
1 | 5-148 | Noslēgts siltināts vārsts (“on/off”) ATEX versijā "ex II 2 G IIB T4” , ar piedziņu. Komplekts. | 200 | gb. | 1 | 2.33 | 5.6 | 13.05 | 3446.46 | 103.96 | 3563.47 | 2.33 | 13.05 | 3446.46 | 103.96 | 3563.47
2 | 5-150 | Noslēgts siltināts vārsts (“on/off”) ATEX versijā "ex II 2 G IIB T4” , terauds AISI 304, ar piedziņu. Komplekts. | 250 | gb. | 2 | 2.33 | 5.6 | 13.05 | 3466.86 | 104.57 | 3584.48 | 4.66 | 26.1 | 6933.72 | 209.14 | 7168.96
3 | 5-151 | Noslēgts siltināts vārsts (“on/off”) ATEX versijā "ex II 2 G IIB T4” , ar piedziņu. Komplekts. | 315 | gb. | 1 | 2.91 | 5.6 | 16.3 | 3638.22 | 109.83 | 3764.35 | 2.91 | 16.3 | 3638.22 | 109.83 | 3764.35
4 | 5-152 | Noslēgts siltināts vārsts (“on/off”) ATEX versijā "ex II 2 G IIB T4” , terauds AISI 304, ar piedziņu. Komplekts. | 315 | gb. | 1 | 2.91 | 5.6 | 16.3 | 3638.22 | 109.83 | 3764.35 | 2.91 | 16.3 | 3638.22 | 109.83 | 3764.35
|  | Viss kopā | [9 empty] | 12.81 | 71.75 | 17656.62 | 532.76 | 18261.13
|  | transporta izdevumi (2%) | [11 empty] | 353.13 |  | 353.13
|  | Tiešās izmaksas kopā | [9 empty] | 12.81 | 71.75 | 18009.75 | 532.76 | 18614.26
| Sastādīja: |  |  | /Viktors Kuzmičs 12.11.2015./ |  |  |  |  | Pārbaudīja: |  |  |  |  | /Jānis Lūsītis 12.11.2015./
Sert. Nr. 20-5865

## 5i-PAP_M-IE-0 (hidden)
Ieslēdzamo darbu lokālā tāme Nr. 5i--PAP/M-IE-0
Ventilācija. ATEX vārsti
(Darba veids vai konstruktīvā elementa nosaukums)
Būves nosaukums : Latvijas Organiskās sintēzes institūta laboratorijas ēka
Objekta nosaukums : Latvijas Organiskās sintēzes institūta laboratorijas ēkas jaunbūve
Objekta adrese : Aizkraukles iela 21, Rīga, LV-1006
Pasūtījuma Nr. : OSI 2015/15 AK ERAF
[14 empty] | Tāmes izmaksas, EUR: | 23428.66
Tāme sastādīta: 2015. gada 12. novembrī
Tāme sastādīta 2015.gada tirgus cenās, pamatojoties uz TP
[6 empty] | Vienības izmaksas | [5 empty] | Kopā uz visu apjomu
Nr.p.k. | Kods | Darba nosaukums | Apzīmējums / izmērs | Mērvienība | Daudzums | laika norma (c/h) | darba samaksas likme (EUR/h) | darba alga (EUR) | materiāli (EUR) | mehānismi (EUR) | kopā (EUR) | darbietilpība (C/h) | darba alga (EUR) | materiāli (EUR) | mehānismi (EUR) | summa (EUR)
1. | 2. | 3. | 4. | 5. | 6. | 7. | 8. | 9. | 10. | 11. | 12. | 13. | 14. | 15. | 16. | 17.
Ventilācija
VENTILĀCIJAS SISTĒMAS, GAISAVĀDI, GAISA SADĀLES IERĪCES UN CITI
1 | 5-148i | Noslēgts siltināts vārsts (“on/off”) ATEX versijā "ex II 2 G IIB T4” , ar ATEX piedziņu. Komplekts. | 200 | gb. | 1 | 2.33 | 5.6 | 13.05 | 4390.46 | 103.96 | 4507.47 | 2.33 | 13.05 | 4390.46 | 103.96 | 4507.47
2 | 5-150i | Noslēgts siltināts vārsts (“on/off”) ATEX versijā "ex II 2 G IIB T4” , terauds AISI 304, ar ATEX piedziņu. Komplekts. | 250 | gb. | 2 | 2.33 | 5.6 | 13.05 | 4410.86 | 104.57 | 4528.48 | 4.66 | 26.1 | 8821.72 | 209.14 | 9056.96
3 | 5-151i | Noslēgts siltināts vārsts (“on/off”) ATEX versijā "ex II 2 G IIB T4” , ar ATEX piedziņu. Komplekts. | 315 | gb. | 1 | 2.91 | 5.6 | 16.3 | 4582.22 | 109.83 | 4708.35 | 2.91 | 16.3 | 4582.22 | 109.83 | 4708.35
4 | 5-152i | Noslēgts siltināts vārsts (“on/off”) ATEX versijā "ex II 2 G IIB T4” , terauds AISI 304, ar ATEX piedziņu. Komplekts. | 315 | gb. | 1 | 2.91 | 5.6 | 16.3 | 4582.22 | 109.83 | 4708.35 | 2.91 | 16.3 | 4582.22 | 109.83 | 4708.35
|  | Viss kopā | [9 empty] | 12.81 | 71.75 | 22376.62 | 532.76 | 22981.13
|  | transporta izdevumi (2%) | [11 empty] | 447.53 |  | 447.53
|  | Tiešās izmaksas kopā | [9 empty] | 12.81 | 71.75 | 22824.15 | 532.76 | 23428.66
| Sastādīja: |  |  | /Viktors Kuzmičs 12.11.2015./ |  |  |  |  | Pārbaudīja: |  |  |  |  | /Jānis Lūsītis 12.11.2015./
Sert. Nr. 20-5865

## 25.2
Elektroapgāde - iekšējie tīkli
| Tāmes izmaksas, EUR: | 0
Nr. p.k. | Darba nosaukums | Mērvienība | Daudzums | Vienības izmaksas | [5 empty] | Kopā uz visu apjomu
|  |  |  | laika norma (c/h) | darba samaksas likme (EUR/h) | darba alga (EUR) | materiāli (EUR) | mehānismi (EUR) | kopā (EUR) | laika norma (c/h) | darba alga (EUR) | materiāli (EUR) | mehānismi (EUR) | kopā (EUR)
1 | 3 | 4 | 5 | 6 | 7 | 8 | 9 | 10 | 11 | 12 | 13 | 14 | 15 | 16
Elektroapgāde. Iekšējie tīkli.
Elektrotīklu sadalnes
1 | Sadalne, IP20 PVC korpuss, ar iebūvētām 6 gb. avārijas "STOP" pagr.poga Ø 40 mm sarkana 1NO/1NC CE4T, PS-1, montāža | kpl. | 1 | [5 empty] | 0 | 0 | 0 | 0 | 0 | 0
Apgaismojuma komutācija
2 | Divpolīga elektriska slēdžu 220V, 10A, IP20, z/a, montāža | gb. | 3 | [5 empty] | 0 | 0 | 0 | 0 | 0 | 0
3 | Pārslēdžu 220V, 10A, IP20, z/a, montāža | gb. | 2 | [5 empty] | 0 | 0 | 0 | 0 | 0 | 0
4 | Vienpolīga elektriska slēdžu 220V, 10A, IP44, z/a, montāža | gb. | 2 | [5 empty] | 0 | 0 | 0 | 0 | 0 | 0
5 | Divpolīga elektriska slēdžu 220V, 10A, IP44, z/a, montāža | gb. | 1 | [5 empty] | 0 | 0 | 0 | 0 | 0 | 0
6 | Pārslēdžu 220V, 10A, IP44, z/a, montāža | gb. | 2 | [5 empty] | 0 | 0 | 0 | 0 | 0 | 0
7 | Evakuācijas gaismeklis ar norādi, baterijas laiks 1h, (stiprināms virs durvīm) LED 1.2W, IP65 | gb. | 3 | [5 empty] | 0 | 0 | 0 | 0 | 0 | 0
8 | Evakuācijas gaismeklis ar norādi, baterijas laiks 1h, (stiprināms virs durvīm) LED 1.2W, IP65, EX zone 22 | gb. | 1 | [5 empty] | 0 | 0 | 0 | 0 | 0 | 0
9 | Kabeļu NHXH-J 4x1.5 mm2 montāža | m | 50 | [5 empty] | 0 | 0 | 0 | 0 | 0 | 0
10 | Gludā plastmasas aizsargcaurule Ø 16 mm montāža | m | 30 | [5 empty] | 0 | 0 | 0 | 0 | 0 | 0
Spēka pievads noteku apsildei
13 | Hermētiskas kārbas uzstādīšana, kabeļu savienošana | gb. | 6 | [5 empty] | 0 | 0 | 0 | 0 | 0 | 0
14 | Kabeļu ar vara dzīslām NYY-J 3x2.5 mm2 montāža | m | 20 | [5 empty] | 0 | 0 | 0 | 0 | 0 | 0
15 | Kabeļu ar vara dzīslām NYY-J 3x1.5 mm2 montāža | m | 100 | [5 empty] | 0 | 0 | 0 | 0 | 0 | 0
16 | Gofrēta caurule Ø 16 mm montāža | m | 20 | [5 empty] | 0 | 0 | 0 | 0 | 0 | 0
17 | Stiprinājumi/savilces/marķieri | kpl. | 1 | [5 empty] | 0 | 0 | 0 | 0 | 0 | 0
| Viss kopā | [8 empty] | 0 | 0 | 0 | 0 | 0
| transporta izdevumi (__%) | [12 empty] | 0
| Tiešās izmaksas kopā | [8 empty] | 0 | 0 | 0 | 0 | 0

## 26.2
Vājstrāvas tīkli. UAS. Detektori virsgriestu telpā un ēku savienojošo kabeļu ievilkšana
| Tāmes izmaksas, EUR: | 0
Nr. p.k. | Darba nosaukums | Mērvienība | Daudzums | Vienības izmaksas | [5 empty] | Kopā uz visu apjomu
|  |  |  | laika norma (c/h) | darba samaksas likme (EUR/h) | darba alga (EUR) | materiāli (EUR) | mehānismi (EUR) | kopā (EUR) | laika norma (c/h) | darba alga (EUR) | materiāli (EUR) | mehānismi (EUR) | kopā (EUR)
1 | 3 | 4 | 5 | 6 | 7 | 8 | 9 | 10 | 11 | 12 | 13 | 14 | 15 | 16
Vājstrāvas tīkli. UAS
1 | Montāžas bāzes B501AP uzstādīšana | gb. | 2 | [5 empty] | 0 | 0 | 0 | 0 | 0 | 0
2 | Montāžas bāze IP67 aiz piek.grieastiem ar iznesamo indikatoru (2.līmeņa detektors), dzirksteļdrošai sistēmai | gb. | 4 | [5 empty] | 0 | 0 | 0 | 0 | 0 | 0
3 | Konvencionālais dzerksteļdrošs detektors ar bāzes montāža | gb. | 6 | [5 empty] | 0 | 0 | 0 | 0 | 0 | 0
Kabeļu ievilkšana OSI centrālajā ēkā
5 | Kabeļa U/UTP4x2x0,5 ievilkšana ar stiprinājumiem | m | 2100 | [5 empty] | 0 | 0 | 0 | 0 | 0 | 0
6 | Cietas PVC cauruļu d=20-50mm likšana ar stiprinājumiem | m | 125 | [5 empty] | 0 | 0 | 0 | 0 | 0 | 0
| Viss kopā | [8 empty] | 0 | 0 | 0 | 0 | 0
| transporta izdevumi (___%) | [12 empty] | 0
| Tiešās izmaksas kopā | [8 empty] | 0 | 0 | 0 | 0 | 0

## 27
Esošā asfaltbetona demontāža un pamatnes sagatavošana betona grīdai
| Tāmes izmaksas, EUR: | 0
Nr. p.k. | Darba nosaukums | Mērvienība | Daudzums | Vienības izmaksas | [5 empty] | Kopā uz visu apjomu
|  |  |  | laika norma (c/h) | darba samaksas likme (EUR/h) | darba alga (EUR) | materiāli (EUR) | mehānismi (EUR) | kopā (EUR) | laika norma (c/h) | darba alga (EUR) | materiāli (EUR) | mehānismi (EUR) | kopā (EUR)
1 | 3 | 4 | 5 | 6 | 7 | 8 | 9 | 10 | 11 | 12 | 13 | 14 | 15 | 16
Demontāžas darbi
1 | Asfalta grīdas demontāža ~20 cm | m3 | 60 | [5 empty] | 0 | 0 | 0 | 0 | 0 | 0
2 | Iekraut un aiztransportēt būvgružus un lieko grunti uz izgāztuvi ( nesblīvētā, irdenā stāvoklī ) | m3 | 64.8 | [5 empty] | 0 | 0 | 0 | 0 | 0 | 0
Grīdas pamatne
3 | Pamatnes profilēšana un grunts blietēšana ar vibroplati | m2 | 323.33 | [5 empty] | 0 | 0 | 0 | 0 | 0 | 0
4 | Šķembas 16-40mm pamatnes izveidošana 50mm, blietēšana ar vibroplati | m3 | 16.1665 | [5 empty] | 0 | 0 | 0 | 0 | 0 | 0
5 | dolomīta šķembas fr.5-20 | m3 | 18.5915 | [5 empty] | 0 | 0 | 0 | 0 | 0 | 0
6 | Izolācija no plēves | m2 | 48.5 | [5 empty] | 0 | 0 | 0 | 0 | 0 | 0
7 | PE plēve | m2 | 53.35 | [5 empty] | 0 | 0 | 0 | 0 | 0 | 0
8 | Veidņu uzstādīšana grīdas pakāpienam | m2 | 1.65 | [5 empty] | 0 | 0 | 0 | 0 | 0 | 0
9 | veidņu saistītie materiāli | m2 | 1.68 | [5 empty] | 0 | 0 | 0 | 0 | 0 | 0
| Viss kopā | [8 empty] | 0 | 0 | 0 | 0 | 0
| transporta izdevumi (___%) | [12 empty] | 0
| Tiešās izmaksas kopā | [8 empty] | 0 | 0 | 0 | 0 | 0

## 28
Bloku sienu mūrēšana angārā
| Tāmes izmaksas, EUR: | 0
Nr. p.k. | Darba nosaukums | Mērvienība | Daudzums | Vienības izmaksas | [5 empty] | Kopā uz visu apjomu
|  |  |  | laika norma (c/h) | darba samaksas likme (EUR/h) | darba alga (EUR) | materiāli (EUR) | mehānismi (EUR) | kopā (EUR) | laika norma (c/h) | darba alga (EUR) | materiāli (EUR) | mehānismi (EUR) | kopā (EUR)
1 | 3 | 4 | 5 | 6 | 7 | 8 | 9 | 10 | 11 | 12 | 13 | 14 | 15 | 16
I. Vispārējie celtniecības darbi
Bloku sienu mūrēšana
1 | Sienu, starpsienu mūrēšana no keramzītblokiem | m3 | 16.58 | [5 empty] | 0 | 0 | 0 | 0 | 0 | 0
2 | keramzītbloki 3MPa 150x185x490 mm | m3 | 15.21 | [5 empty] | 0 | 0 | 0 | 0 | 0 | 0
3 | keramzītbloki 3MPa 300x185x490 mm | m3 | 1.7 | [5 empty] | 0 | 0 | 0 | 0 | 0 | 0
4 | Fibo metāla stiegras Æ 4mm | m | 30 | [5 empty] | 0 | 0 | 0 | 0 | 0 | 0
5 | mūrjava M100 | m3 | 2.9844 | [5 empty] | 0 | 0 | 0 | 0 | 0 | 0
6 | Pārsedžu ierīkošana | gb. | 6 | [5 empty] | 0 | 0 | 0 | 0 | 0 | 0
7 | keramzītbetona pārsedzes 1490x300x185(h)mm | gb. | 1 | [5 empty] | 0 | 0 | 0 | 0 | 0 | 0
8 | cementa java M100 | m3 | 0.1 | [5 empty] | 0 | 0 | 0 | 0 | 0 | 0
| Viss kopā | [8 empty] | 0 | 0 | 0 | 0 | 0
| transporta izdevumi (___%) | [12 empty] | 0
| Tiešās izmaksas kopā | [8 empty] | 0 | 0 | 0 | 0 | 0

## 30
Noliktavas griestu lūku montāža
| Tāmes izmaksas, EUR: | 0
Nr. p.k. | Darba nosaukums | Mērvienība | Daudzums | Vienības izmaksas | [5 empty] | Kopā uz visu apjomu
|  |  |  | laika norma (c/h) | darba samaksas likme (EUR/h) | darba alga (EUR) | materiāli (EUR) | mehānismi (EUR) | kopā (EUR) | laika norma (c/h) | darba alga (EUR) | materiāli (EUR) | mehānismi (EUR) | kopā (EUR)
1 | 3 | 4 | 5 | 6 | 7 | 8 | 9 | 10 | 11 | 12 | 13 | 14 | 15 | 16
I. Vispārējie celtniecības darbi
1 | Ugunsdrošas lūkas griestos montāža ~1000x1000 mm. Min. EI30. | gb. | 1 | [5 empty] | 0 | 0 | 0 | 0 | 0 | 0
2 | Revīzijas lūkas griestos montāža ~1000x1000 mm., apdare | gb. | 1 | [5 empty] | 0 | 0 | 0 | 0 | 0 | 0
Iekšējie apdares darbi
3 | Caurumu izgriešana, ventilācijas piekļuves lūciņu griestos montāža ~300x300 mm. | gb. | 16 | [5 empty] | 0 | 0 | 0 | 0 | 0 | 0
4 | Jumta attīrīšana caurumu vietās, mīkstā ruļlu seguma uzkausēšana | gb. | 6 | [5 empty] | 0 | 0 | 0 | 0 | 0 | 0
| Viss kopā | [8 empty] | 0 | 0 | 0 | 0 | 0
| transporta izdevumi (___%) | [12 empty] | 0
| Tiešās izmaksas kopā | [8 empty] | 0 | 0 | 0 | 0 | 0

## 31
Noliktavas piegulošās teritorijas sakārtošanas darbi
| Tāmes izmaksas, EUR: | 0
Nr. p.k. | Darba nosaukums | Mērvienība | Daudzums | Vienības izmaksas | [5 empty] | Kopā uz visu apjomu
|  |  |  | laika norma (c/h) | darba samaksas likme (EUR/h) | darba alga (EUR) | materiāli (EUR) | mehānismi (EUR) | kopā (EUR) | laika norma (c/h) | darba alga (EUR) | materiāli (EUR) | mehānismi (EUR) | kopā (EUR)
1 | 3 | 4 | 5 | 6 | 7 | 8 | 9 | 10 | 11 | 12 | 13 | 14 | 15 | 16
Labiekārtošanas darbi
Angāra piegulošās teritorijas sakārtošanas darbi
1 | Krūmu, pameža izciršana t.sk. sakņu izņemšana. Liekās zemes norakšana (h~1m) un izlīdzināšanas darbi. | m2 | 103 | [5 empty] | 0 | 0 | 0 | 0 | 0 | 0
2 | Žoga nojaukšana | m | 20 | [5 empty] | 0 | 0 | 0 | 0 | 0 | 0
3 | Metāla mazēkas demontāž un pārvietošana | gb. | 1 | [5 empty] | 0 | 0 | 0 | 0 | 0 | 0
4 | Liekās grunts izvešana no objekta | m3 | 50 | [5 empty] | 0 | 0 | 0 | 0 | 0 | 0
| Viss kopā | [8 empty] | 0 | 0 | 0 | 0 | 0
| transporta izdevumi (___%) | [12 empty] | 0
| Tiešās izmaksas kopā | [8 empty] | 0 | 0 | 0 | 0 | 0

## 32
Ventiekārtu apkalpes platformu izbūve noliktavā
| Tāmes izmaksas, EUR: | 0
Nr. p.k. | Darba nosaukums | Mērvienība | Daudzums | Vienības izmaksas | [5 empty] | Kopā uz visu apjomu
|  |  |  | laika norma (c/h) | darba samaksas likme (EUR/h) | darba alga (EUR) | materiāli (EUR) | mehānismi (EUR) | kopā (EUR) | laika norma (c/h) | darba alga (EUR) | materiāli (EUR) | mehānismi (EUR) | kopā (EUR)
1 | 3 | 4 | 5 | 6 | 7 | 8 | 9 | 10 | 11 | 12 | 13 | 14 | 15 | 16
I. Vispārējie celtniecības darbi
Pārsegumu izbūve zem ventiekārtām
1 | Metāla profilētas plāksnes T-130 ieklāšana | m2 | 17.6 | [5 empty] | 0 | 0 | 0 | 0 | 0 | 0
2 | profilētais klājs T-130, 0.9mm RUUKKI | m2 | 18.75 | [5 empty] | 0 | 0 | 0 | 0 | 0 | 0
3 | Ventiekārtu apkalpošanas zonas ierīkošana virs metāla konstrukcijām | m2 | 17.6 | [5 empty] | 0 | 0 | 0 | 0 | 0 | 0
4 | OSB-3 plātnes d=18mm | m2 | 18.75 | [5 empty] | 0 | 0 | 0 | 0 | 0 | 0
5 | Stiprinājumi, dībeļi, skrūves | kpl. | 1 | [5 empty] | 0 | 0 | 0 | 0 | 0 | 0
6 | Torņu īre, montāža un demontāža | kpl. | 1 | [5 empty] | 0 | 0 | 0 | 0 | 0 | 0
| Viss kopā | [8 empty] | 0 | 0 | 0 | 0 | 0
| transporta izdevumi (____%) | [12 empty] | 0
| Tiešās izmaksas kopā | [8 empty] | 0 | 0 | 0 | 0 | 0

## 1-4i-PAP_N-IZ (hidden)
Izslēdzamo darbu lokālā tāme NR.1-4i-PAP/N-IZ
Ārējā kanalizācija un ūdensvads
Pasūtītājs: Latvijas Organiskās sintēzes institūts
Būves nosaukums: Latvijas Organiskās sintēzes institūta noliktavas ēka
Objekta nosaukums: Noliktavas ēkas vienkāršota atjaunošana
Objekta adrese: Aizkraukles ielā 21, Rīgā
Pasūtījuma Nr: OSI 2015/26 AK ERAF
|  | Tāmes izmaksas, EUR: | 16579.78
|  | Tāme sastādīta | 2015-11-12
Nr.p.k. | Normas Nr. | Darba nosaukums | Mērvienība | Daudzums | Vienības izmaksas | [5 empty] | Kopā uz visu apjomu
[5 empty] | laika norma (c/h) | darba samaksas likme (EUR/h) | darba alga (EUR) | materiāli (EUR) | mehānismi (EUR) | kopā (EUR) | laika norma (c/h) | darba alga (EUR) | materiāli (EUR) | mehānismi (EUR) | kopā (EUR)
1 | 2 | 3 | 4 | 5 | 6 | 7 | 8 | 9 | 10 | 11 | 12 | 13 | 14 | 15 | 16
II. Iekšējie specializētie darbi
Ventilācija
Ventilācija P1
1 | 1-4-1 | P1 Pieplūdes iekārtas ierīkošana,(Remak vai ekvivalents) komplektā: | kpl. | 1 | 42.58 | 5.6 | 238.45 | 2803.81 | 236.59 | 3278.85 | 42.58 | 238.45 | 2803.81 | 236.59 | 3278.85
2 | 1-4-2 | - ieņemšanas vārsts LKS 60-35/230 | gb. | 1 | Iekļauts poz. Nr.1 | Iekļauts poz. Nr.1 | Iekļauts poz. Nr.1 | Iekļauts poz. Nr.1 | Iekļauts poz. Nr.1 | Iekļauts poz. Nr.1 | Iekļauts poz. Nr.1 | Iekļauts poz. Nr.1 | Iekļauts poz. Nr.1 | Iekļauts poz. Nr.1 | Iekļauts poz. Nr.1
3 | 1-4-3 | - filtra kārba ar filtru, G3 KFD 60-35+KF3 | kpl. | 1 | Iekļauts poz. Nr.1 | Iekļauts poz. Nr.1 | Iekļauts poz. Nr.1 | Iekļauts poz. Nr.1 | Iekļauts poz. Nr.1 | Iekļauts poz. Nr.1 | Iekļauts poz. Nr.1 | Iekļauts poz. Nr.1 | Iekļauts poz. Nr.1 | Iekļauts poz. Nr.1 | Iekļauts poz. Nr.1
4 | 1-4-4 | - ūdens kalorifers, Q=31,9 kW VO 60-35/2R | kpl. | 1 | Iekļauts poz. Nr.1 | Iekļauts poz. Nr.1 | Iekļauts poz. Nr.1 | Iekļauts poz. Nr.1 | Iekļauts poz. Nr.1 | Iekļauts poz. Nr.1 | Iekļauts poz. Nr.1 | Iekļauts poz. Nr.1 | Iekļauts poz. Nr.1 | Iekļauts poz. Nr.1 | Iekļauts poz. Nr.1
5 | 1-4-5 | ar sajaukšanas mezglu SUMX 4,0 | kpl. | 1 | Iekļauts poz. Nr.1 | Iekļauts poz. Nr.1 | Iekļauts poz. Nr.1 | Iekļauts poz. Nr.1 | Iekļauts poz. Nr.1 | Iekļauts poz. Nr.1 | Iekļauts poz. Nr.1 | Iekļauts poz. Nr.1 | Iekļauts poz. Nr.1 | Iekļauts poz. Nr.1 | Iekļauts poz. Nr.1
6 | 1-4-6 | - lokanais ieliktnis DV 60-35 | gb. | 2 | Iekļauts poz. Nr.1 | Iekļauts poz. Nr.1 | Iekļauts poz. Nr.1 | Iekļauts poz. Nr.1 | Iekļauts poz. Nr.1 | Iekļauts poz. Nr.1 | Iekļauts poz. Nr.1 | Iekļauts poz. Nr.1 | Iekļauts poz. Nr.1 | Iekļauts poz. Nr.1 | Iekļauts poz. Nr.1
7 | 1-4-7 | - kanāla radiālais ventilators L=2940 m3/h, H=540 Pa ar elektrodzinēju, 2.464 kW, 1440 min -1 RP 60-35/31-4D | kpl. | 1 | Iekļauts poz. Nr.1 | Iekļauts poz. Nr.1 | Iekļauts poz. Nr.1 | Iekļauts poz. Nr.1 | Iekļauts poz. Nr.1 | Iekļauts poz. Nr.1 | Iekļauts poz. Nr.1 | Iekļauts poz. Nr.1 | Iekļauts poz. Nr.1 | Iekļauts poz. Nr.1 | Iekļauts poz. Nr.1
8 | 1-4-8 | - trokšņu slāpētājs, l=1,0 m TKU 60-35 | gb. | 1 | Iekļauts poz. Nr.1 | Iekļauts poz. Nr.1 | Iekļauts poz. Nr.1 | Iekļauts poz. Nr.1 | Iekļauts poz. Nr.1 | Iekļauts poz. Nr.1 | Iekļauts poz. Nr.1 | Iekļauts poz. Nr.1 | Iekļauts poz. Nr.1 | Iekļauts poz. Nr.1 | Iekļauts poz. Nr.1
9 | 1-4-9 | - automātiskais vadības bloks VCS-D-VO | kpl. | 1 | Iekļauts poz. Nr.1 | Iekļauts poz. Nr.1 | Iekļauts poz. Nr.1 | Iekļauts poz. Nr.1 | Iekļauts poz. Nr.1 | Iekļauts poz. Nr.1 | Iekļauts poz. Nr.1 | Iekļauts poz. Nr.1 | Iekļauts poz. Nr.1 | Iekļauts poz. Nr.1 | Iekļauts poz. Nr.1
10 | 1-4-10 | - termodevējs NS 120: | gb. | 2 | Iekļauts poz. Nr.1 | Iekļauts poz. Nr.1 | Iekļauts poz. Nr.1 | Iekļauts poz. Nr.1 | Iekļauts poz. Nr.1 | Iekļauts poz. Nr.1 | Iekļauts poz. Nr.1 | Iekļauts poz. Nr.1 | Iekļauts poz. Nr.1 | Iekļauts poz. Nr.1 | Iekļauts poz. Nr.1
11 | 1-4-11 | - termodevējs NS 130 R: | gb. | 1 | Iekļauts poz. Nr.1 | Iekļauts poz. Nr.1 | Iekļauts poz. Nr.1 | Iekļauts poz. Nr.1 | Iekļauts poz. Nr.1 | Iekļauts poz. Nr.1 | Iekļauts poz. Nr.1 | Iekļauts poz. Nr.1 | Iekļauts poz. Nr.1 | Iekļauts poz. Nr.1 | Iekļauts poz. Nr.1
12 | 1-4-12 | - ātruma regulators TRN 7D | gb. | 1 | Iekļauts poz. Nr.1 | Iekļauts poz. Nr.1 | Iekļauts poz. Nr.1 | Iekļauts poz. Nr.1 | Iekļauts poz. Nr.1 | Iekļauts poz. Nr.1 | Iekļauts poz. Nr.1 | Iekļauts poz. Nr.1 | Iekļauts poz. Nr.1 | Iekļauts poz. Nr.1 | Iekļauts poz. Nr.1
13 | 1-4-13 | - filtra spiediena devējs P33 N | gb. | 1 | Iekļauts poz. Nr.1 | Iekļauts poz. Nr.1 | Iekļauts poz. Nr.1 | Iekļauts poz. Nr.1 | Iekļauts poz. Nr.1 | Iekļauts poz. Nr.1 | Iekļauts poz. Nr.1 | Iekļauts poz. Nr.1 | Iekļauts poz. Nr.1 | Iekļauts poz. Nr.1 | Iekļauts poz. Nr.1
14 | 1-4-14 | - ventilis TACO | gb. | 2 | Iekļauts poz. Nr.1 | Iekļauts poz. Nr.1 | Iekļauts poz. Nr.1 | Iekļauts poz. Nr.1 | Iekļauts poz. Nr.1 | Iekļauts poz. Nr.1 | Iekļauts poz. Nr.1 | Iekļauts poz. Nr.1 | Iekļauts poz. Nr.1 | Iekļauts poz. Nr.1 | Iekļauts poz. Nr.1
15 | 1-4-15 | Ārā režģa ar rāmi USS-800x500;CO-RAL 9006 ierīkošana | kpl. | 1 | 1.94 | 5.6 | 10.86 | 504.74 | 39.62 | 555.22 | 1.94 | 10.86 | 504.74 | 39.62 | 555.22
16 |  | Ventilācija PN2
17 | 1-4-16 | P2 Pieplūdes un nosūces iekārtas ierīkošana, (Remak vai ekvivalents) komplektā: | kpl. | 1 | 49.4 | 5.6 | 276.64 | 3668.33 | 306.27 | 4251.24 | 49.4 | 276.64 | 3668.33 | 306.27 | 4251.24
18 | 1-4-17 | āra režģis ar rāmi PZ 60-35 | gb. | 1 | Iekļauts poz. Nr.16 | Iekļauts poz. Nr.16 | Iekļauts poz. Nr.16 | Iekļauts poz. Nr.16 | Iekļauts poz. Nr.16 | Iekļauts poz. Nr.16 | Iekļauts poz. Nr.16 | Iekļauts poz. Nr.16 | Iekļauts poz. Nr.16 | Iekļauts poz. Nr.16 | Iekļauts poz. Nr.16
19 | 1-4-18 | ieņemšanas vārsts LKS 60-35/230 | gb. | 1 | Iekļauts poz. Nr.16 | Iekļauts poz. Nr.16 | Iekļauts poz. Nr.16 | Iekļauts poz. Nr.16 | Iekļauts poz. Nr.16 | Iekļauts poz. Nr.16 | Iekļauts poz. Nr.16 | Iekļauts poz. Nr.16 | Iekļauts poz. Nr.16 | Iekļauts poz. Nr.16 | Iekļauts poz. Nr.16
20 | 1-4-19 | filtra kārba ar filtru, G3 KFD 60-35+KF3 | kpl. | 1 | Iekļauts poz. Nr.16 | Iekļauts poz. Nr.16 | Iekļauts poz. Nr.16 | Iekļauts poz. Nr.16 | Iekļauts poz. Nr.16 | Iekļauts poz. Nr.16 | Iekļauts poz. Nr.16 | Iekļauts poz. Nr.16 | Iekļauts poz. Nr.16 | Iekļauts poz. Nr.16 | Iekļauts poz. Nr.16
21 | 1-4-20 | paneļu siltuma utilizators HRV 60-35 | gb. | 1 | Iekļauts poz. Nr.16 | Iekļauts poz. Nr.16 | Iekļauts poz. Nr.16 | Iekļauts poz. Nr.16 | Iekļauts poz. Nr.16 | Iekļauts poz. Nr.16 | Iekļauts poz. Nr.16 | Iekļauts poz. Nr.16 | Iekļauts poz. Nr.16 | Iekļauts poz. Nr.16 | Iekļauts poz. Nr.16
22 | 1-4-21 | vasaras kasete LV 60-35 | gb. | 1 | Iekļauts poz. Nr.16 | Iekļauts poz. Nr.16 | Iekļauts poz. Nr.16 | Iekļauts poz. Nr.16 | Iekļauts poz. Nr.16 | Iekļauts poz. Nr.16 | Iekļauts poz. Nr.16 | Iekļauts poz. Nr.16 | Iekļauts poz. Nr.16 | Iekļauts poz. Nr.16 | Iekļauts poz. Nr.16
23 | 1-4-22 | siltuma utilizatora pāreja OBL 60-35/45 | gb. | 4 | Iekļauts poz. Nr.16 | Iekļauts poz. Nr.16 | Iekļauts poz. Nr.16 | Iekļauts poz. Nr.16 | Iekļauts poz. Nr.16 | Iekļauts poz. Nr.16 | Iekļauts poz. Nr.16 | Iekļauts poz. Nr.16 | Iekļauts poz. Nr.16 | Iekļauts poz. Nr.16 | Iekļauts poz. Nr.16
24 | 1-4-23 | ūdens kalorifers, Q=10,7kW VO 60-35/2R | gb. | 1 | Iekļauts poz. Nr.16 | Iekļauts poz. Nr.16 | Iekļauts poz. Nr.16 | Iekļauts poz. Nr.16 | Iekļauts poz. Nr.16 | Iekļauts poz. Nr.16 | Iekļauts poz. Nr.16 | Iekļauts poz. Nr.16 | Iekļauts poz. Nr.16 | Iekļauts poz. Nr.16 | Iekļauts poz. Nr.16
25 | 1-4-24 | ar sajaukšanas mezglu SUMX 1,6 | kpl. | 1 | Iekļauts poz. Nr.16 | Iekļauts poz. Nr.16 | Iekļauts poz. Nr.16 | Iekļauts poz. Nr.16 | Iekļauts poz. Nr.16 | Iekļauts poz. Nr.16 | Iekļauts poz. Nr.16 | Iekļauts poz. Nr.16 | Iekļauts poz. Nr.16 | Iekļauts poz. Nr.16 | Iekļauts poz. Nr.16
26 | 1-4-25 | lokanais ieliktnis DV 60-35 | gb. | 2 | Iekļauts poz. Nr.16 | Iekļauts poz. Nr.16 | Iekļauts poz. Nr.16 | Iekļauts poz. Nr.16 | Iekļauts poz. Nr.16 | Iekļauts poz. Nr.16 | Iekļauts poz. Nr.16 | Iekļauts poz. Nr.16 | Iekļauts poz. Nr.16 | Iekļauts poz. Nr.16 | Iekļauts poz. Nr.16
27 | 1-4-26 | kanāla radiālais ventilators L=1800 m3/h, H=614 Pa ar elektrodzinēju 2.464 kW, 1440 min -1, RP 60-30/31-4D | kpl. | 1 | Iekļauts poz. Nr.16 | Iekļauts poz. Nr.16 | Iekļauts poz. Nr.16 | Iekļauts poz. Nr.16 | Iekļauts poz. Nr.16 | Iekļauts poz. Nr.16 | Iekļauts poz. Nr.16 | Iekļauts poz. Nr.16 | Iekļauts poz. Nr.16 | Iekļauts poz. Nr.16 | Iekļauts poz. Nr.16
28 | 1-4-27 | - trokšņu slāpētājs, l=1,0 m TKU 60-35 | gb. | 1 | Iekļauts poz. Nr.16 | Iekļauts poz. Nr.16 | Iekļauts poz. Nr.16 | Iekļauts poz. Nr.16 | Iekļauts poz. Nr.16 | Iekļauts poz. Nr.16 | Iekļauts poz. Nr.16 | Iekļauts poz. Nr.16 | Iekļauts poz. Nr.16 | Iekļauts poz. Nr.16 | Iekļauts poz. Nr.16
29 | 1-4-28 | - automātiskais vadības bloks VCS-D-VO | kpl. | 1 | Iekļauts poz. Nr.16 | Iekļauts poz. Nr.16 | Iekļauts poz. Nr.16 | Iekļauts poz. Nr.16 | Iekļauts poz. Nr.16 | Iekļauts poz. Nr.16 | Iekļauts poz. Nr.16 | Iekļauts poz. Nr.16 | Iekļauts poz. Nr.16 | Iekļauts poz. Nr.16 | Iekļauts poz. Nr.16
30 | 1-4-29 | - termodevējs NS 120: | gb. | 2 | Iekļauts poz. Nr.16 | Iekļauts poz. Nr.16 | Iekļauts poz. Nr.16 | Iekļauts poz. Nr.16 | Iekļauts poz. Nr.16 | Iekļauts poz. Nr.16 | Iekļauts poz. Nr.16 | Iekļauts poz. Nr.16 | Iekļauts poz. Nr.16 | Iekļauts poz. Nr.16 | Iekļauts poz. Nr.16
31 | 1-4-30 | - termodevējs NS 130 R: | gb. | 1 | Iekļauts poz. Nr.16 | Iekļauts poz. Nr.16 | Iekļauts poz. Nr.16 | Iekļauts poz. Nr.16 | Iekļauts poz. Nr.16 | Iekļauts poz. Nr.16 | Iekļauts poz. Nr.16 | Iekļauts poz. Nr.16 | Iekļauts poz. Nr.16 | Iekļauts poz. Nr.16 | Iekļauts poz. Nr.16
32 | 1-4-31 | - ātruma regulators TRN 7D | gb. | 1 | Iekļauts poz. Nr.16 | Iekļauts poz. Nr.16 | Iekļauts poz. Nr.16 | Iekļauts poz. Nr.16 | Iekļauts poz. Nr.16 | Iekļauts poz. Nr.16 | Iekļauts poz. Nr.16 | Iekļauts poz. Nr.16 | Iekļauts poz. Nr.16 | Iekļauts poz. Nr.16 | Iekļauts poz. Nr.16
33 | 1-4-32 | - filtra spiediena devējs P33 N | gb. | 1 | Iekļauts poz. Nr.16 | Iekļauts poz. Nr.16 | Iekļauts poz. Nr.16 | Iekļauts poz. Nr.16 | Iekļauts poz. Nr.16 | Iekļauts poz. Nr.16 | Iekļauts poz. Nr.16 | Iekļauts poz. Nr.16 | Iekļauts poz. Nr.16 | Iekļauts poz. Nr.16 | Iekļauts poz. Nr.16
34 | 1-4-33 | - ventilis TACO | gb. | 2 | Iekļauts poz. Nr.16 | Iekļauts poz. Nr.16 | Iekļauts poz. Nr.16 | Iekļauts poz. Nr.16 | Iekļauts poz. Nr.16 | Iekļauts poz. Nr.16 | Iekļauts poz. Nr.16 | Iekļauts poz. Nr.16 | Iekļauts poz. Nr.16 | Iekļauts poz. Nr.16 | Iekļauts poz. Nr.16
35 | 1-4-34 | N2 kanāla radiālais ventilatora L=1580 m3/h, H=614 Pa ar elektrodzinēju 2.464 kW, 1440 min -1 RP 60-35/31-4D ierīkošana | kpl. | 1 | 24.7 | 5.6 | 138.32 | 1409.77 | 120.67 | 1668.76 | 24.7 | 138.32 | 1409.77 | 120.67 | 1668.76
36 | 1-4-35 | - lokanais ieliktnis DV 60-35 | kpl. | 2 | Iekļauts poz. Nr.16 | Iekļauts poz. Nr.16 | Iekļauts poz. Nr.16 | Iekļauts poz. Nr.16 | Iekļauts poz. Nr.16 | Iekļauts poz. Nr.16 | Iekļauts poz. Nr.16 | Iekļauts poz. Nr.16 | Iekļauts poz. Nr.16 | Iekļauts poz. Nr.16 | Iekļauts poz. Nr.16
37 | 1-4-36 | - filtra kārba ar filtru g3 KFD 60-30+KF3 | kpl. | 1 | Iekļauts poz. Nr.16 | Iekļauts poz. Nr.16 | Iekļauts poz. Nr.16 | Iekļauts poz. Nr.16 | Iekļauts poz. Nr.16 | Iekļauts poz. Nr.16 | Iekļauts poz. Nr.16 | Iekļauts poz. Nr.16 | Iekļauts poz. Nr.16 | Iekļauts poz. Nr.16 | Iekļauts poz. Nr.16
38 | 1-4-37 | - trokšņu slāpētājs, l=1,0 m TKU 60-35 | gb. | 2 | Iekļauts poz. Nr.16 | Iekļauts poz. Nr.16 | Iekļauts poz. Nr.16 | Iekļauts poz. Nr.16 | Iekļauts poz. Nr.16 | Iekļauts poz. Nr.16 | Iekļauts poz. Nr.16 | Iekļauts poz. Nr.16 | Iekļauts poz. Nr.16 | Iekļauts poz. Nr.16 | Iekļauts poz. Nr.16
39 | 1-4-38 | - ātruma regulators TRN 4D | gb. | 1 | Iekļauts poz. Nr.16 | Iekļauts poz. Nr.16 | Iekļauts poz. Nr.16 | Iekļauts poz. Nr.16 | Iekļauts poz. Nr.16 | Iekļauts poz. Nr.16 | Iekļauts poz. Nr.16 | Iekļauts poz. Nr.16 | Iekļauts poz. Nr.16 | Iekļauts poz. Nr.16 | Iekļauts poz. Nr.16
40 | 1-4-39 | - filtra spiediena devējs P33 N | gb. | 1 | Iekļauts poz. Nr.16 | Iekļauts poz. Nr.16 | Iekļauts poz. Nr.16 | Iekļauts poz. Nr.16 | Iekļauts poz. Nr.16 | Iekļauts poz. Nr.16 | Iekļauts poz. Nr.16 | Iekļauts poz. Nr.16 | Iekļauts poz. Nr.16 | Iekļauts poz. Nr.16 | Iekļauts poz. Nr.16
41 | 1-4-40 | - ieņemšanas vārsts LKS 60-35/230 | gb. | 1 | Iekļauts poz. Nr.16 | Iekļauts poz. Nr.16 | Iekļauts poz. Nr.16 | Iekļauts poz. Nr.16 | Iekļauts poz. Nr.16 | Iekļauts poz. Nr.16 | Iekļauts poz. Nr.16 | Iekļauts poz. Nr.16 | Iekļauts poz. Nr.16 | Iekļauts poz. Nr.16 | Iekļauts poz. Nr.16
42 | 1-4-41 | Ārā režģa ar rāmi USS-800x500;CO-RAL 9006 ierīkošana | kpl. | 1 | 1.94 | 5.6 | 10.86 | 504.74 | 39.62 | 555.22 | 1.94 | 10.86 | 504.74 | 39.62 | 555.22
43 |  | Ventilācija N8
44 | 1-4-93 | Reguletājvārsta PRA 100 Æ100 ierīkošana | gb. | 2 | 0.73 | 5.6 | 4.09 | 28.96 | 2.6 | 35.65 | 1.46 | 8.18 | 57.92 | 5.2 | 71.3
45 | 1-4-94 | Reguletājvārsta PRA 100 Æ125 ierīkošana | gb. | 7 | 0.73 | 5.6 | 4.09 | 32.39 | 2.86 | 39.34 | 5.11 | 28.63 | 226.73 | 20.02 | 275.38
46 | 1-4-95 | Reguletājvārsta PRA 160 Æ160 ierīkošana | gb. | 4 | 0.73 | 5.6 | 4.09 | 34.86 | 3.05 | 42 | 2.92 | 16.36 | 139.44 | 12.2 | 168
47 | 1-4-96 | Reguletājvārsta PRA 200 Æ 2 00 ierīkošana | gb. | 3 | 0.73 | 5.6 | 4.09 | 40.75 | 3.5 | 48.34 | 2.19 | 12.27 | 122.25 | 10.5 | 145.02
48 | 1-4-97 | Reguletājvārsta PRA 315 Æ 315 ierīkošana | gb. | 7 | 0.73 | 5.6 | 4.09 | 83.69 | 6.78 | 94.56 | 5.11 | 28.63 | 585.83 | 47.46 | 661.92
49 | 1-4-98 | Reguletājvārsta PRA 400 Æ 400 ierīkošana | gb. | 2 | 0.97 | 5.6 | 5.43 | 153.18 | 12.23 | 170.84 | 1.94 | 10.86 | 306.36 | 24.46 | 341.68
50 | 1-4-100 | Ugunsdrošības vārsta, EI 60; FU=72; RE=MA;MA=CS; RS=NA: Æ 100 FDI/C100 ierīkošana | kpl. | 2 | 0.73 | 5.6 | 4.09 | 106.98 | 8.57 | 119.64 | 1.46 | 8.18 | 213.96 | 17.14 | 239.28
51 | 1-4-101 | Ugunsdrošības vārsta, EI 60; FU=72; RE=MA;MA=CS; RS=NA: Æ 200 FDI/C-200 ierīkošana | kpl. | 2 | 0.73 | 5.6 | 4.09 | 150.24 | 11.87 | 166.2 | 1.46 | 8.18 | 300.48 | 23.74 | 332.4
52 | 1-4-102 | Ugunsdrošības vārsta, EI 60; FU=72; RE=MA;MA=CS; RS=NA: Æ 250 FDI/C-250 ierīkošana | kpl. | 7 | 0.73 | 5.6 | 4.09 | 171.88 | 13.53 | 189.5 | 5.11 | 28.63 | 1203.16 | 94.71 | 1326.5
53 | 1-4-103 | Ugunsdrošības vārsta, EI 60; FU=72; RE=MA;MA=CS; RS=NA: Æ 315 FDI/C-315 ierīkošana | kpl. | 7 | 0.73 | 5.6 | 4.09 | 200 | 15.68 | 219.77 | 5.11 | 28.63 | 1400 | 109.76 | 1538.39
54 | 1-4-119 | Paroc akmens vates izolācija sParoc Wired Mat 80 :d=50 mm ierīkošana | m2 | 90 | 0.65 | 5.6 | 3.64 | 5.93 | 0.33 | 9.9 | 58.5 | 327.6 | 533.7 | 29.7 | 891
|  | Viss kopā | [8 empty] | 210.93 | 1181.28 | 13981.22 | 1137.66 | 16300.16
|  | transporta izdevumi (2%) | [10 empty] | 279.62 |  | 279.62
|  | Tiešās izmaksas kopā | [8 empty] | 210.93 | 1181.28 | 14260.84 | 1137.66 | 16579.78
| Sastādīja: |  | /Viktors Kuzmičs 12.11.2015./ |  |  |  | Pārbaudīja: | [5 empty] | /Jānis Lūsītis 12.11.2015./
Sert. Nr. 20-5865

## 1-4i-PAP_N-IE (hidden)
Ieslēdzamo darbu lokālā tāme NR.1-4i-PAP/N-IE
Ārējā kanalizācija un ūdensvads
Pasūtītājs: Latvijas Organiskās sintēzes institūts
Būves nosaukums: Latvijas Organiskās sintēzes institūta noliktavas ēka
Objekta nosaukums: Noliktavas ēkas vienkāršota atjaunošana
Objekta adrese: Aizkraukles ielā 21, Rīgā
Pasūtījuma Nr: OSI 2015/26 AK ERAF
|  | Tāmes izmaksas, EUR: | 13863.55
|  | Tāme sastādīta | 2015-11-12
Nr.p.k. | Normas Nr. | Darba nosaukums | Mērvienība | Daudzums | Vienības izmaksas | [5 empty] | Kopā uz visu apjomu
[5 empty] | laika norma (c/h) | darba samaksas likme (EUR/h) | darba alga (EUR) | materiāli (EUR) | mehānismi (EUR) | kopā (EUR) | laika norma (c/h) | darba alga (EUR) | materiāli (EUR) | mehānismi (EUR) | kopā (EUR)
1 | 2 | 3 | 4 | 5 | 6 | 7 | 8 | 9 | 10 | 11 | 12 | 13 | 14 | 15 | 16
II. Iekšējie specializētie darbi
Ventilācija
Ventilācija P1
1 | 1-4i-IE-1 | Gaisa pieplūdes iekārtas OTK-3000P/W L=2940 m3/h, 200 Pa, komplektā ar fitru M5, ūdens kaloriferi 31,9 kW, automātikas vadības bloku C3. Komplektā: | gb. | 1 | 39.23 | 5.6 | 219.69 | 3772.77 | 314.96 | 4307.42 | 39.23 | 219.69 | 3772.77 | 314.96 | 4307.42
2 | 1-4i-IE-1i | - ieņemšanas vārsts SRA 600x400 ar elektropiedziņu LF24 | kpl. | 1 | Iekļauts poz. Nr.1 | Iekļauts poz. Nr.1 | Iekļauts poz. Nr.1 | Iekļauts poz. Nr.1 | Iekļauts poz. Nr.1 | Iekļauts poz. Nr.1 | Iekļauts poz. Nr.1 | Iekļauts poz. Nr.1 | Iekļauts poz. Nr.1 | Iekļauts poz. Nr.1 | Iekļauts poz. Nr.1
3 | 1-4i-IE-1ii | - trokšņu slāpētājs, l=1,25 m STS-100-100-600-400-1250 | kpl. | 1 | Iekļauts poz. Nr.1 | Iekļauts poz. Nr.1 | Iekļauts poz. Nr.1 | Iekļauts poz. Nr.1 | Iekļauts poz. Nr.1 | Iekļauts poz. Nr.1 | Iekļauts poz. Nr.1 | Iekļauts poz. Nr.1 | Iekļauts poz. Nr.1 | Iekļauts poz. Nr.1 | Iekļauts poz. Nr.1
4 | 1-4i-IE-1iii | Ārā režģa ar rāmi LG-800x500 | kpl. | 1 | Iekļauts poz. Nr.1 | Iekļauts poz. Nr.1 | Iekļauts poz. Nr.1 | Iekļauts poz. Nr.1 | Iekļauts poz. Nr.1 | Iekļauts poz. Nr.1 | Iekļauts poz. Nr.1 | Iekļauts poz. Nr.1 | Iekļauts poz. Nr.1 | Iekļauts poz. Nr.1 | Iekļauts poz. Nr.1
5 | 1-4i-IE-1iv | ar sajaukšanas mezglu SUM 60-6,3 | kpl. | 1 | Iekļauts poz. Nr.1 | Iekļauts poz. Nr.1 | Iekļauts poz. Nr.1 | Iekļauts poz. Nr.1 | Iekļauts poz. Nr.1 | Iekļauts poz. Nr.1 | Iekļauts poz. Nr.1 | Iekļauts poz. Nr.1 | Iekļauts poz. Nr.1 | Iekļauts poz. Nr.1 | Iekļauts poz. Nr.1
6 |  | Ventilācija PN2
7 | 1-4i-IE-2 | Gaisa apstrādes iekārtas RECU-2000HW-EC-C3, Lp=1800 m3/h, Ln=1610 m3/h, 200Pa, komplektā ar : filtri M5/F7, ūdens kalorifers, plākšņu siltummainis, automātikas vadība bloks C3. Komplektā: | gb. | 1 | 63.77 | 5.6 | 357.11 | 4962.08 | 414.68 | 5733.87 | 63.77 | 357.11 | 4962.08 | 414.68 | 5733.87
8 | 1-4i-IE-2i | Ārā režģa ar rāmi LG-600x350 | kpl. | 1 | Iekļauts poz. Nr.6 | Iekļauts poz. Nr.6 | Iekļauts poz. Nr.6 | Iekļauts poz. Nr.6 | Iekļauts poz. Nr.6 | Iekļauts poz. Nr.6 | Iekļauts poz. Nr.6 | Iekļauts poz. Nr.6 | Iekļauts poz. Nr.6 | Iekļauts poz. Nr.6 | Iekļauts poz. Nr.6
9 | 1-4i-IE-2ii | ieņemšanas vārsts AGUJM 355 ar elektropiedziņu LM24A | gb. | 2 | Iekļauts poz. Nr.6 | Iekļauts poz. Nr.6 | Iekļauts poz. Nr.6 | Iekļauts poz. Nr.6 | Iekļauts poz. Nr.6 | Iekļauts poz. Nr.6 | Iekļauts poz. Nr.6 | Iekļauts poz. Nr.6 | Iekļauts poz. Nr.6 | Iekļauts poz. Nr.6 | Iekļauts poz. Nr.6
10 | 1-4i-IE-2iii | - trokšņu slāpētājs AGS-400-50-1200-M | kpl. | 2 | Iekļauts poz. Nr.6 | Iekļauts poz. Nr.6 | Iekļauts poz. Nr.6 | Iekļauts poz. Nr.6 | Iekļauts poz. Nr.6 | Iekļauts poz. Nr.6 | Iekļauts poz. Nr.6 | Iekļauts poz. Nr.6 | Iekļauts poz. Nr.6 | Iekļauts poz. Nr.6 | Iekļauts poz. Nr.6
11 | 1-4i-IE-2iv | ar sajaukšanas mezglu SUM 40-2,5 | gb. | 1 | Iekļauts poz. Nr.6 | Iekļauts poz. Nr.6 | Iekļauts poz. Nr.6 | Iekļauts poz. Nr.6 | Iekļauts poz. Nr.6 | Iekļauts poz. Nr.6 | Iekļauts poz. Nr.6 | Iekļauts poz. Nr.6 | Iekļauts poz. Nr.6 | Iekļauts poz. Nr.6 | Iekļauts poz. Nr.6
12 |  | Ventilācija N8
13 | 1-4-96i | Regulētājvārsta PRA 250 Æ250 ierīkošana | gb. | 4 | 0.73 | 5.6 | 4.09 | 62.22 | 5.14 | 71.45 | 2.92 | 16.36 | 248.88 | 20.56 | 285.8
14 | 1-4-100i | Ugunsdrošības vārsta, EI 60; PKI-R-100 ierīkošana | kpl. | 2 | 0.73 | 5.6 | 4.09 | 106.98 | 8.57 | 119.64 | 1.46 | 8.18 | 213.96 | 17.14 | 239.28
15 | 1-4-102i | Ugunsdrošības vārsta, EI 60; PKI-R-250 ierīkošana | kpl. | 4 | 0.73 | 5.6 | 4.09 | 171.88 | 13.53 | 189.5 | 2.92 | 16.36 | 687.52 | 54.12 | 758
16 | 1-4-103i | Ugunsdrošības vārsta, EI 60; PKI-R-315 ierīkošana | kpl. | 1 | 0.73 | 5.6 | 4.09 | 200 | 15.68 | 219.77 | 0.73 | 4.09 | 200 | 15.68 | 219.77
17 | 1-4-108 | Gaisa vada no plānlokšņu cinkotā tērauda d=0,5 mm, ∅100mm ierīkošana | m | 6 | 0.69 | 5.6 | 3.86 | 1.88 | 0.1 | 5.84 | 4.14 | 23.16 | 11.28 | 0.6 | 35.04
18 | 1-4-115 | Gaisa vada no plānlokšņu cinkotā tērauda d=0,7 mm ∅400mm ierīkošana | m | 11 | 1.45 | 5.6 | 8.12 | 10.24 | 0.52 | 18.88 | 15.95 | 89.32 | 112.64 | 5.72 | 207.68
19 | 1-4-115i | Gaisa vada no plānlokšņu cinkotā tērauda d=0,7 mm ∅500mm ierīkošana | m | 3 | 1.45 | 5.6 | 8.12 | 12.8 | 0.58 | 21.5 | 4.35 | 24.36 | 38.4 | 1.74 | 64.5
20 | 1-4-121i | Ugunsdrošās akmens vates izolācija :d=80 mm ierīkošana | m2 | 90 | 1.2 | 5.6 | 6.72 | 12.31 | 0.58 | 19.61 | 108 | 604.8 | 1107.9 | 52.2 | 1764.9
21 | 1-4-129i | Gaisa vadu stiprinājumi (uz 1,0 m gaisa vada), komplektā:apskava;stienis, h ~ 1,0 m ,l=3,0m ∅500 | kpl. | 3 | 0.26 | 5.6 | 1.46 | 4.92 | 0.25 | 6.63 | 0.78 | 4.38 | 14.76 | 0.75 | 19.89
|  | Viss kopā | [8 empty] | 244.25 | 1367.81 | 11370.19 | 898.15 | 13636.15
|  | transporta izdevumi (2%) | [10 empty] | 227.4 |  | 227.4
|  | Tiešās izmaksas kopā | [8 empty] | 244.25 | 1367.81 | 11597.59 | 898.15 | 13863.55
| Sastādīja: |  | /Viktors Kuzmičs 12.11.2015./ |  |  |  | Pārbaudīja: | [5 empty] | /Jānis Lūsītis 12.11.2015./
Sert. Nr. 20-5865

## 34.2
Ārējā ektroapgāde noliktavas ēkas pieslēgšanai
| Tāmes izmaksas, EUR: | 0
Nr. p.k. | Darba nosaukums | Mērvienība | Daudzums | Vienības izmaksas | [5 empty] | Kopā uz visu apjomu
|  |  |  | laika norma (c/h) | darba samaksas likme (EUR/h) | darba alga (EUR) | materiāli (EUR) | mehānismi (EUR) | kopā (EUR) | laika norma (c/h) | darba alga (EUR) | materiāli (EUR) | mehānismi (EUR) | kopā (EUR)
1 | 3 | 4 | 5 | 6 | 7 | 8 | 9 | 10 | 11 | 12 | 13 | 14 | 15 | 16
II. Iekšējie specializētie darbi
Iekšējie elektrotehniskie darbi
Sadalnes
1 | NH-2 drošinātājs slēdzis 160A; 3P montāžai es. GS | kpl. | 1 | [5 empty] | 0 | 0 | 0 | 0 | 0 | 0
Kabeļi/ kabeļu aizsardzība
2 | Kabelis ar vara dzīslām 4x70mm2 (ar rakšanu) NYY | m | 150 | [5 empty] | 0 | 0 | 0 | 0 | 0 | 0
3 | PE caurule Ø110 guldīšanai zemē 450N | m | 22 | [5 empty] | 0 | 0 | 0 | 0 | 0 | 0
4 | PE aizsargprofils 120mm | m | 120 | [5 empty] | 0 | 0 | 0 | 0 | 0 | 0
Zibensaizsardzība,zemējums
5 | Apaļdzelzs Ø16mm (ar rakšanu) | m | 65 | [5 empty] | 0 | 0 | 0 | 0 | 0 | 0
6 | Pretkorozijas lenta | ruļļi | 2 | [5 empty] | 0 | 0 | 0 | 0 | 0 | 0
7 | Spaile elektrods - apaļdzelzs | gb. | 5 | [5 empty] | 0 | 0 | 0 | 0 | 0 | 0
| Viss kopā | [8 empty] | 0 | 0 | 0 | 0 | 0
| transporta izdevumi (___%) | [12 empty] | 0
| Tiešās izmaksas kopā | [8 empty] | 0 | 0 | 0 | 0 | 0

## 35.2
Noliktavas iekšējā ugunsdzesības signalizācija
| Tāmes izmaksas, EUR: | 0
Nr. p.k. | Darba nosaukums | Mērvienība | Daudzums | Vienības izmaksas | [5 empty] | Kopā uz visu apjomu
|  |  |  | laika norma (c/h) | darba samaksas likme (EUR/h) | darba alga (EUR) | materiāli (EUR) | mehānismi (EUR) | kopā (EUR) | laika norma (c/h) | darba alga (EUR) | materiāli (EUR) | mehānismi (EUR) | kopā (EUR)
1 | 3 | 4 | 5 | 6 | 7 | 8 | 9 | 10 | 11 | 12 | 13 | 14 | 15 | 16
II. Iekšējie specializētie darbi
Iekšējie elektrotehniskie darbi
Detektori
1 | Staru dūmu detektors | gab. | 1 | [5 empty] | 0 | 0 | 0 | 0 | 0 | 0
2 | Atstārotājs staru detektoram | gab. | 1 | [5 empty] | 0 | 0 | 0 | 0 | 0 | 0
3 | Analogais dūmu detektors | gab. | 3 | [5 empty] | 0 | 0 | 0 | 0 | 0 | 0
4 | Standarta detektoru pamatne | gab. | 3 | [5 empty] | 0 | 0 | 0 | 0 | 0 | 0
| Viss kopā | [8 empty] | 0 | 0 | 0 | 0 | 0
| transporta izdevumi (___%) | [10 empty] | 0 |  | 0
| Tiešās izmaksas kopā | [8 empty] | 0 | 0 | 0 | 0 | 0

## 36
Noliktavas ārējā kanalizācija un ūdensvads
| Tāmes izmaksas, EUR: | 0
Nr. p.k. | Darba nosaukums | Mērvienība | Daudzums | Vienības izmaksas | [5 empty] | Kopā uz visu apjomu
|  |  |  | laika norma (c/h) | darba samaksas likme (EUR/h) | darba alga (EUR) | materiāli (EUR) | mehānismi (EUR) | kopā (EUR) | laika norma (c/h) | darba alga (EUR) | materiāli (EUR) | mehānismi (EUR) | kopā (EUR)
1 | 3 | 4 | 5 | 6 | 7 | 8 | 9 | 10 | 11 | 12 | 13 | 14 | 15 | 16
III. Ārejie inženiertīkli
Ārējais ūdensvads Ū1
Ūdensvada cauruļvada montāža
1 | Cauruļvads no PE caurulēm ūdensapgādei PN10 Dn32, 1.8m dziļumā no ruļļa vienā gabalā montāža | m | 5 | [5 empty] | 0 | 0 | 0 | 0 | 0 | 0
2 | Pazemes ventiļa ar pagarinātu kātu un kapi montāža | kpl. | 1 | [5 empty] | 0 | 0 | 0 | 0 | 0 | 0
3 | Pievada hermetizācija | gb. | 1 | [5 empty] | 0 | 0 | 0 | 0 | 0 | 0
4 | Pieslēgums PE-1 pie iepriekšizbūvēta tīkla | vieta | 1 | [5 empty] | 0 | 0 | 0 | 0 | 0 | 0
5 | Cauruļu blīvējumi, hermētiķi un palīgmateriāli | kpl. | 1 | [5 empty] | 0 | 0 | 0 | 0 | 0 | 0
Zemes darbi
6 | Tranšejas rakšana, un nederīgās grunts izņemšana (hvid=2,0m) projektēto cauruļvadu montāžai. | m3 | 5 | [5 empty] | 0 | 0 | 0 | 0 | 0 | 0
7 | Smilts pamatnes ierīkošana zem cauruļvadiem h=0,15m, smilts apbērums virs cauruļvada h=0,30m. Atbilstoši cauruļvadu ražotājfirmas norādījumiem. | m3 | 1 | [5 empty] | 0 | 0 | 0 | 0 | 0 | 0
8 | Tranšejas aizbēršana ar esošo grunti, no smilšu pamatnes (cauruļu apbērums) līdz grunts virsmai. Grunti noblīvēt atbilstoši "Ceļu specifikācijas 2012" prasībām. | m3 | 4 | [5 empty] | 0 | 0 | 0 | 0 | 0 | 0
9 | Iekraut un aiztransportēt lieko grunti uz izgāztuvi | m3 | 1 | [5 empty] | 0 | 0 | 0 | 0 | 0 | 0
10 | Ūdensvada hidrauliskā pārbaude | m | 3.5 | [5 empty] | 0 | 0 | 0 | 0 | 0 | 0
| Viss kopā | [8 empty] | 0 | 0 | 0 | 0 | 0
| transporta izdevumi (__%) | [12 empty] | 0
| Tiešās izmaksas kopā | [8 empty] | 0 | 0 | 0 | 0 | 0

## 37
Ārējie vājstrāvu tīkli, noliktavas un laboratorijas savienojumam ar esošo ēku
| Tāmes izmaksas, EUR: | 0
Nr. p.k. | Darba nosaukums | Mērvienība | Daudzums | Vienības izmaksas | [5 empty] | Kopā uz visu apjomu
|  |  |  | laika norma (c/h) | darba samaksas likme (EUR/h) | darba alga (EUR) | materiāli (EUR) | mehānismi (EUR) | kopā (EUR) | laika norma (c/h) | darba alga (EUR) | materiāli (EUR) | mehānismi (EUR) | kopā (EUR)
1 | 3 | 4 | 5 | 6 | 7 | 8 | 9 | 10 | 11 | 12 | 13 | 14 | 15 | 16
III. Ārejie inženiertīkli
Ārējie vājstrāvu tīkli
1 | EVOCAB flex d=50mm sarkana (rullis 50m), montāža | m | 150 | [5 empty] | 0 | 0 | 0 | 0 | 0 | 0
2 | Optiskais kabelis A-DQ(ZN)B2Y 8G50/125 1500N E08a, Draka, montāža | m | 363 | [5 empty] | 0 | 0 | 0 | 0 | 0 | 0
3 | Kabelis UTP cat5 4x2x0.5, montāža izrakstajā tranšejā | m | 2340 | [5 empty] | 0 | 0 | 0 | 0 | 0 | 0
4 | Kabelis HTKSH, FE180/PH90, Bitner 1x2x1, montāža | m | 480 | [5 empty] | 0 | 0 | 0 | 0 | 0 | 0
5 | Kabelis HTKSH, FE180/PH90, Bitner 1x2x1, montāža | m | 120 | [5 empty] | 0 | 0 | 0 | 0 | 0 | 0
6 | Optiskais kabelis A-DQ(ZN)B2Y 8G50/125 1500N E08a, Draka, montāža | m | 12 | [5 empty] | 0 | 0 | 0 | 0 | 0 | 0
7 | Kabelis UTP cat5 4x2x0.5, montāža | m | 100 | [5 empty] | 0 | 0 | 0 | 0 | 0 | 0
Zemes darbi un izpilddokumentācija
8 | Tranšejas rakšana, un nederīgās grunts izņemšana projektēto vadu guldīšanai | m3 | 47.5 | [5 empty] | 0 | 0 | 0 | 0 | 0 | 0
9 | Tranšejas aizbēršana ar esošo grunti, noblīvēšana | m3 | 47.5 | [5 empty] | 0 | 0 | 0 | 0 | 0 | 0
10 | Seguma atjaunošanas darbi | m3 | 47.5 | [5 empty] | 0 | 0 | 0 | 0 | 0 | 0
| Viss kopā | [8 empty] | 0 | 0 | 0 | 0 | 0
| transporta izdevumi (___%) | [12 empty] | 0
| Tiešās izmaksas kopā | [8 empty] | 0 | 0 | 0 | 0 | 0

## 38
Apdares darbi pēc mēbeļu uzstādīšanas laboratoriju korpusā
| Tāmes izmaksas, EUR: | 0
Nr.p.k. | Darba nosaukums | Mērvienība | Daudzums | Vienības izmaksas | [5 empty] | Kopā uz visu apjomu
|  |  |  | Laika norma (c/h ) | Darba atmaksas likme (EUR/h ) | Darba alga (EUR) | Materiāli (EUR) | Mehānismi (EUR) | Kopā (EUR) | Darbietilpība, c/st. | Darba alga (EUR) | Materiāli (EUR) | Mehānismi (EUR) | Summa (EUR)
1 | 2 | 3 | 4 | 5 | 6 | 7 | 8 | 9 | 10 | 11 | 12 | 13 | 14 | 15
Tāme Nr. 1-7 "Sienu apdare"
| Sagatavošanas darbi, špaktelēšana, slīpēšana | m2 | 250 | [5 empty] | 0 | 0 | 0 | 0 | 0 | 0
25 | Sienu gruntēšana un krāsošana pamattonis | m2 | 100 | [5 empty] | 0 | 0 | 0 | 0 | 0 | 0
| Grunts | kg | 20 | [5 empty] | 0 | 0 | 0 | 0 | 0 | 0
| Krāsa iekšdarbiem pamattonis | kg | 40 | [5 empty] | 0 | 0 | 0 | 0 | 0 | 0
26 | Sienu gruntēšana un krāsošana ar Luja piedevu | m2 | 150 | [5 empty] | 0 | 0 | 0 | 0 | 0 | 0
| Grunts | kg | 30 | [5 empty] | 0 | 0 | 0 | 0 | 0 | 0
| Krāsa iekšdarbiem ar Lujas piedevu | kg | 60 | [5 empty] | 0 | 0 | 0 | 0 | 0 | 0
[13 empty] | 0 | 0
| Kopā: | [8 empty] | 0 | 0 | 0 | 0 | 0
| Materiālu, grunts apmaiņas un būvgružu transporta izdevumi ___% | [10 empty] | 0 |  | 0
| Tiešās izmaksas kopā: | [9 empty] | 0 | 0 | 0 | 0

## 39
Iekšējās metāla platformas pārbūve un apdares darbi laboratorijas ēkā
| Tāmes izmaksas, EUR: | 0
Nr.p.k. | Darba nosaukums | Mērvienība | Daudzums | Vienības izmaksas | [5 empty] | Kopā uz visu apjomu
|  |  |  | Laika norma (c/h ) | Darba atmaksas likme (EUR/h ) | Darba alga (EUR) | Materiāli (EUR) | Mehānismi (EUR) | Kopā (EUR) | Darbietilpība, c/st. | Darba alga (EUR) | Materiāli (EUR) | Mehānismi (EUR) | Summa (EUR)
1 | 2 | 3 | 4 | 5 | 6 | 7 | 8 | 9 | 10 | 11 | 12 | 13 | 14 | 15
1.st. metāla kontrukcijas pārbūve
1 | Esošās metāla konstrukcijas pagaidu nostiprināšana, demontāža, būvgružu savākšana un izvešana | kompl. | 1 | [5 empty] | 0 | 0 | 0 | 0 | 0 | 0
2 | UPN 100; UPN 140, palīgmateriāli. Izgatavošana, Krāsošana, Transports, Montāža | kompl. | 1 | [5 empty] | 0 | 0 | 0 | 0 | 0 | 0
Radiatoru pārlikšana
3 | Radiatoru demontāža | gab. | 4 | [5 empty] | 0 | 0 | 0 | 0 | 0 | 0
4 | Radiatoru parvietošana un montāža | gab. | 2 | [5 empty] | 0 | 0 | 0 | 0 | 0 | 0
5 | Apkures sistēmas tukšošana | kompl. | 2 | [5 empty] | 0 | 0 | 0 | 0 | 0 | 0
6 | Apkures sistēmas uzpildīšana | kompl. | 2 | [5 empty] | 0 | 0 | 0 | 0 | 0 | 0
Ventilācijas sistēmas pārbūve
7 | Ventilācijas sistēmas gaisa vadu pārbūve | kompl. | 3 | [5 empty] | 0 | 0 | 0 | 0 | 0 | 0
Segumi
8 | Pašizlīdzinošā epoksīda (2mm) Conifloor 430 ieliešana lepā Nr.5 | m2 | 9 | [5 empty] | 0 | 0 | 0 | 0 | 0 | 0
9 | Virsmas pārslīpēšana un klājuma Flowcoat SF41 papildus kārtas uzklāšana | m2 | 47 | [5 empty] | 0 | 0 | 0 | 0 | 0 | 0
10 | Sienu virsmu gruntēšana vienā kārtā ar Tiefengrund vai ekvivalentu | m2 | 61 | [5 empty] | 0 | 0 | 0 | 0 | 0 | 0
11 | Grunts Tiefengrund, 15l | gb. | 0.59 | [5 empty] | 0 | 0 | 0 | 0 | 0 | 0
12 | Gruntēto sienu špaktelēšana un slīpēšana ar slīpmašīnu | m2 | 61 | [5 empty] | 0 | 0 | 0 | 0 | 0 | 0
13 | Špaktele Knauf, 25kg | gb. | 4.92 | [5 empty] | 0 | 0 | 0 | 0 | 0 | 0
14 | Sienu ķīmiski izturīgs krāsojums ar rulli 2 kārtās | m2 | 61 | [5 empty] | 0 | 0 | 0 | 0 | 0 | 0
15 | Krāsa iekšdarbiem, ķīmiski izturīgas, piem. Tikkurila Luja, 18l | gb. | 1.39 | [5 empty] | 0 | 0 | 0 | 0 | 0 | 0
Uzkopšanas darbi
17 | Attīra telpu pēc celtniecības darbiem, būvgružu izvešana | m2 | 148 | [5 empty] | 0 | 0 | 0 | 0 | 0 | 0
18 | Attīra telpu pēc apdares darbiem | m2 | 148 | [5 empty] | 0 | 0 | 0 | 0 | 0 | 0
| Kopā: | [8 empty] | 0 | 0 | 0 | 0 | 0
| Materiālu, grunts apmaiņas un būvgružu transporta izdevumi ___% | [10 empty] | 0 |  | 0
| Tiešās izmaksas kopā: | [9 empty] | 0 | 0 | 0 | 0

## 40
Žalūziju, aizsargstūru uzstādīšana un durvju aplīmēšana laboratoriju korpusā
| Tāmes izmaksas, EUR: | 0
Nr.p.k. | Darba nosaukums | Mērvienība | Daudzums | Vienības izmaksas | [5 empty] | Kopā uz visu apjomu
|  |  |  | Laika norma (c/h ) | Darba atmaksas likme (EUR/h ) | Darba alga (EUR) | Materiāli (EUR) | Mehānismi (EUR) | Kopā (EUR) | Darbietilpība, c/st. | Darba alga (EUR) | Materiāli (EUR) | Mehānismi (EUR) | Summa (EUR)
1 | 2 | 3 | 4 | 5 | 6 | 7 | 8 | 9 | 10 | 11 | 12 | 13 | 14 | 15
2.st. Vertikālo žalūziju uzstādīšana
1 | L3 logu iekšējo žalūziju uzstādīšana | gab. | 2 | [5 empty] | 0 | 0 | 0 | 0 | 0 | 0
2 | L1 logu iekšējo žalūziju uzstādīšana | gab. | 4 | [5 empty] | 0 | 0 | 0 | 0 | 0 | 0
3.st. Horizontālo žalūziju uzstādīšana
3 | L3 logu iekšējo žalūziju uzstādīšana | gab. | 2 | [5 empty] | 0 | 0 | 0 | 0 | 0 | 0
4 | L1 logu iekšējo žalūziju uzstādīšana | gab. | 4 | [5 empty] | 0 | 0 | 0 | 0 | 0 | 0
4.st. Vertikālo žalūziju uzstādīšana
5 | L1 logu iekšējo žalūziju uzstādīšana | gab. | 2 | [5 empty] | 0 | 0 | 0 | 0 | 0 | 0
6 | 1.stāva alumīnija aizsargstūru uzstādīšana | gab. | 20 | [5 empty] | 0 | 0 | 0 | 0 | 0 | 0
7 | 1.stāva durvju UD-1a stiklu aplīmēšana ar matētu plēvi | gab. | 1 | [5 empty] | 0 | 0 | 0 | 0 | 0 | 0
| Kopā: | [8 empty] | 0 | 0 | 0 | 0 | 0
| Materiālu, grunts apmaiņas un būvgružu transporta izdevumi __% | [10 empty] | 0 |  | 0
| Tiešās izmaksas kopā: | [9 empty] | 0 | 0 | 0 | 0

## 41
Ventilācijas sistēmas PN8 pārbūves darbi laboratoriju korpusā
| Tāmes izmaksas, EUR: | 0
Nr.p.k. | Darba nosaukums | Izmēri | Mērvienība | Daudzums | Vienības izmaksas | [5 empty] | Kopā uz visu apjomu
[5 empty] | Laika norma (c/h ) | Darba atmaksas likme (EUR/h ) | Darba alga (EUR) | Materiāli (EUR) | Mehānismi (EUR) | Kopā (EUR) | Darbietilpība, c/st. | Darba alga (EUR) | Materiāli (EUR) | Mehānismi (EUR) | Summa (EUR)
1 | 2 | 3 | 4 | 5 | 6 | 7 | 8 | 9 | 10 | 11 | 12 | 13 | 14 | 15 | 16
PN8 (P) Rekonstrukcija
Demontāža
1 | Gaisa vads 400 | 400 | m | 4 | [5 empty] | 0 | 0 | 0 | 0 | 0 | 0
2 | Paroc izolācija b=50mm |  | m2 | 6 | [5 empty] | 0 | 0 | 0 | 0 | 0 | 0
Montāža
3 | Gaisa vads 400 | 400 | m | 15 | [5 empty] | 0 | 0 | 0 | 0 | 0 | 0
4 | Sānu pievienojums | 400 | gab. | 1 | [5 empty] | 0 | 0 | 0 | 0 | 0 | 0
5 | Līkums 90 | 400 | gab. | 2 | [5 empty] | 0 | 0 | 0 | 0 | 0 | 0
6 | Trokšņu slapētājs l=1200 | 800x600 | gab. | 1 | [5 empty] | 0 | 0 | 0 | 0 | 0 | 0
7 | Pārēja | 800x600-400 | gab. | 2 | [5 empty] | 0 | 0 | 0 | 0 | 0 | 0
8 | Paroc izolācija b=30mm |  | m2 | 22 | [5 empty] | 0 | 0 | 0 | 0 | 0 | 0
9 | Paroc izolācija b=50mm |  | m2 | 6 | [5 empty] | 0 | 0 | 0 | 0 | 0 | 0
10 | Stiprinājumi |  | kompl. | 1 | [5 empty] | 0 | 0 | 0 | 0 | 0 | 0
11 | Regulējošais vārsts Ø 400 |  | gab. | 1 | [5 empty] | 0 | 0 | 0 | 0 | 0 | 0
12 | PN8 sistēmas "VAV" vārstu rūpnīcas iestatījumu maiņa OS33 un OS36 telpās |  | kompl. | 1 | [5 empty] | 0 | 0 | 0 | 0 | 0 | 0
13 | Ventilācijas sistēmas regulēšana |  | kompl. | 1 | [5 empty] | 0 | 0 | 0 | 0 | 0 | 0
| Kopā: | [9 empty] | 0 | 0 | 0 | 0 | 0
| Materiālu, grunts apmaiņas un būvgružu transporta izdevumi ___% | [11 empty] | 0 |  | 0
| Tiešās izmaksas kopā: | [10 empty] | 0 | 0 | 0 | 0

## 42
UPS ierīkošana laboratoriju korpusā
| Tāmes izmaksas, EUR: | 0
Nr.p.k. | Darba nosaukums | Tips | Mērvienība | Daudzums | Vienības izmaksas | [5 empty] | Kopā uz visu apjomu
[5 empty] | Laika norma (c/h ) | Darba atmaksas likme (EUR/h ) | Darba alga (EUR) | Materiāli (EUR) | Mehānismi (EUR) | Kopā (EUR) | Darbietilpība, c/st. | Darba alga (EUR) | Materiāli (EUR) | Mehānismi (EUR) | Summa (EUR)
1 | 2 | 3 | 3 | 4 | 5 | 6 | 7 | 8 | 9 | 10 | 11 | 12 | 13 | 14 | 15
1 | UPS MAS4BC380T-00 80kVA | SOCOMEC | gab. | 1 | [5 empty] | 0 | 0 | 0 | 0 | 0 | 0
2 | Papildus baterija 1MBF40-040L4F | SOCOMEC | gab. | 1 | [5 empty] | 0 | 0 | 0 | 0 | 0 | 0
3 | UPS pieslēgšana | veic piegādātājs | gab. | 1 | [5 empty] | 0 | 0 | 0 | 0 | 0 | 0
4 | ARI sadalnes pārtaisīšana |  | gab. | 1 | [5 empty] | 0 | 0 | 0 | 0 | 0 | 0
5 | Kabeļu ieguldīšana, pieslēguma rozešu ievienošana | NYM 5x25 | gab. | 1 | [5 empty] | 0 | 0 | 0 | 0 | 0 | 0
6 | UPS pārbaude un nodošana |  | gab. | 1 | [5 empty] | 0 | 0 | 0 | 0 | 0 | 0
| Kopā: | [9 empty] | 0 | 0 | 0 | 0 | 0
| Materiālu, grunts apmaiņas un būvgružu transporta izdevumi ___% | [11 empty] | 0 |  | 0
| Tiešās izmaksas kopā: | [10 empty] | 0 | 0 | 0 | 0

## 43
Papildus EL pieslēgums, un VS izmaiņas laboratoriju korpusā
| Tāmes izmaksas, EUR: | 0
Nr.p.k. | Darba nosaukums | Tips | Mērvienība | Daudzums | Vienības izmaksas | [5 empty] | Kopā uz visu apjomu
[5 empty] | Laika norma (c/h ) | Darba atmaksas likme (EUR/h ) | Darba alga (EUR) | Materiāli (EUR) | Mehānismi (EUR) | Kopā (EUR) | Darbietilpība, c/st. | Darba alga (EUR) | Materiāli (EUR) | Mehānismi (EUR) | Summa (EUR)
1 | 2 | 3 | 3 | 4 | 5 | 6 | 7 | 8 | 9 | 10 | 11 | 12 | 13 | 14 | 15
Sarunu iekārtas uzstadīšana
1 | Video sarunu iekārtas videoklausule |  | gab. | 1 | [5 empty] | 0 | 0 | 0 | 0 | 0 | 0
2 | Sakaru kabelis cat.5 |  | m | 100 | [5 empty] | 0 | 0 | 0 | 0 | 0 | 0
3 | PN-5 iekārtas pieslēgšana pie signalizācijas |  | k-ts | 1 | [5 empty] | 0 | 0 | 0 | 0 | 0 | 0
Video kameras uzstadīšana
4 | Video kamera kupola |  | gab. | 1 | [5 empty] | 0 | 0 | 0 | 0 | 0 | 0
5 | Tīkla komutators 8 portu PoE |  | gab. | 1 | [5 empty] | 0 | 0 | 0 | 0 | 0 | 0
6 | Sakaru kabelis cat.5 |  | m | 100 | [5 empty] | 0 | 0 | 0 | 0 | 0 | 0
7 | Sistēmas programmēšana |  | kompl. | 1 | [5 empty] | 0 | 0 | 0 | 0 | 0 | 0
Papildus EL pieslēguma izveide
8 | Kabelis NYY-J 5x4 | Faber kabel | m | 50 | [5 empty] | 0 | 0 | 0 | 0 | 0 | 0
9 | El. sadalnes papildināšana |  | k-ts | 1 | [5 empty] | 0 | 0 | 0 | 0 | 0 | 0
10 | Palīgmateriāli, savienojumi |  | k-ts | 1 | [5 empty] | 0 | 0 | 0 | 0 | 0 | 0
11 | Elektriskais inerces eļļas sildītājs 1000W |  | gab. | 3 | [5 empty] | 0 | 0 | 0 | 0 | 0 | 0
| Kopā: | [9 empty] | 0 | 0 | 0 | 0 | 0
| Materiālu, grunts apmaiņas un būvgružu transporta izdevumi ___% | [11 empty] | 0 |  | 0
| Tiešās izmaksas kopā: | [10 empty] | 0 | 0 | 0 | 0

## 44
Teritorijas sakārtošanas darbi
| Tāmes izmaksas, EUR: | 0
Nr.p.k. | Darba nosaukums | Mērvienība | Daudzums | Vienības izmaksas | [5 empty] | Kopā uz visu apjomu
|  |  |  | Laika norma (c/h ) | Darba atmaksas likme (EUR/h ) | Darba alga (EUR) | Materiāli (EUR) | Mehānismi (EUR) | Kopā (EUR) | Darbietilpība, c/st. | Darba alga (EUR) | Materiāli (EUR) | Mehānismi (EUR) | Summa (EUR)
1 | 2 | 3 | 4 | 5 | 6 | 7 | 8 | 9 | 10 | 11 | 12 | 13 | 14 | 15
Priekšpagalma zaļā zona, pie Krīvu ielas
1 | Esošā asfalta seguma demontāža | m2 | 572 | [5 empty] | 0 | 0 | 0 | 0 | 0 | 0
2 | Šķembas (0-45mm), CBR>40 | m3 | 45 | [5 empty] | 0 | 0 | 0 | 0 | 0 | 0
3 | Asfaltbetons Ac-8, h=5cm | m2 | 572 | [5 empty] | 0 | 0 | 0 | 0 | 0 | 0
4 | Demontētā materiāla izvešana uz izgāztuvi | m3 | 68.64 | [5 empty] | 0 | 0 | 0 | 0 | 0 | 0
5 | Ietves apmaļu izbūve uz betona pamata | t.m. | 318 | [5 empty] | 0 | 0 | 0 | 0 | 0 | 0
6 | Betona ietves apmales BR 100.20.8 | t.m. | 318 | [5 empty] | 0 | 0 | 0 | 0 | 0 | 0
7 | Betons C12/15 (B15) | m3 | 12.72 | [5 empty] | 0 | 0 | 0 | 0 | 0 | 0
8 | Šķembas (0-45mm), CBR>40 | m3 | 20 | [5 empty] | 0 | 0 | 0 | 0 | 0 | 0
9 | Esošo krūmu izraušana un izvešana | m2 | 150 | [5 empty] | 0 | 0 | 0 | 0 | 0 | 0
10 | Esošā zālāja un virskārtas h=10 cm mehanizēta noņemšana un izvešana līdz 15 km | m3 | 182 | [5 empty] | 0 | 0 | 0 | 0 | 0 | 0
11 | Jaunas melnzemes atvešana , iestrāde h=10 cm | m3 | 182 | [5 empty] | 0 | 0 | 0 | 0 | 0 | 0
12 | Zālāja sēšana | m2 | 1820 | [5 empty] | 0 | 0 | 0 | 0 | 0 | 0
13 | Ceļa zīmes, apgaismes stabi | obj. | 1 | [5 empty] | 0 | 0 | 0 | 0 | 0 | 0
14 | Izpildshēma ,ģeodēzijas akts | obj. | 1 | [5 empty] | 0 | 0 | 0 | 0 | 0 | 0
Piegulošā zaļā zona pie Aizkraukes ielas
15 | Esošo krūmu izraušana un izvešana | m2 | 90 | [5 empty] | 0 | 0 | 0 | 0 | 0 | 0
16 | Esošā zālāja un virskārtas h=10 cm mehanizēta noņemšana un izvešana līdz 15 km | m3 | 90.515 | [5 empty] | 0 | 0 | 0 | 0 | 0 | 0
17 | Jaunas melnzemes atvešana , iestrāde h=10 cm | m3 | 90.515 | [5 empty] | 0 | 0 | 0 | 0 | 0 | 0
18 | Zālāja sēšana | m2 | 905.15 | [5 empty] | 0 | 0 | 0 | 0 | 0 | 0
19 | Palīgdarbi, palīgmateriāli (ceļa zīmes, apgaismes stabi) | obj. | 1 | [5 empty] | 0 | 0 | 0 | 0 | 0 | 0
Bruģējamais apjoms pie esošā skābekļa konteinera Nr.1
20 | Grunts rakšana | m2 | 10 | [5 empty] | 0 | 0 | 0 | 0 | 0 | 0
21 | Gultnes izbūve | m2 | 10 | [5 empty] | 0 | 0 | 0 | 0 | 0 | 0
22 | Blietēta smilts kārta 150mm | m2 | 10 | [5 empty] | 0 | 0 | 0 | 0 | 0 | 0
23 | Smilts kf>1m/dnn | m3 | 2.1 | [5 empty] | 0 | 0 | 0 | 0 | 0 | 0
24 | Šķembu pabērums 150mm | m2 | 10 | [5 empty] | 0 | 0 | 0 | 0 | 0 | 0
25 | Šķembas 0-32mm | m3 | 2.2 | [5 empty] | 0 | 0 | 0 | 0 | 0 | 0
26 | Cementa nostiprinājums | m2 | 10 | [5 empty] | 0 | 0 | 0 | 0 | 0 | 0
27 | Cementa/smilts masa | m3 | 0.6 | [5 empty] | 0 | 0 | 0 | 0 | 0 | 0
28 | Bruģakmens seguma izbūve | m2 | 10 | [5 empty] | 0 | 0 | 0 | 0 | 0 | 0
29 | Betona bruģakmens 80mm | m2 | 12.5 | [5 empty] | 0 | 0 | 0 | 0 | 0 | 0
30 | Ietves apmaļu izbūve uz betona pamata | t.m. | 12 | [5 empty] | 0 | 0 | 0 | 0 | 0 | 0
31 | Betona ietves apmales BR 100.20.8 | t.m. | 12 | [5 empty] | 0 | 0 | 0 | 0 | 0 | 0
32 | Betons C12/15 (B15) | m3 | 0.48 | [5 empty] | 0 | 0 | 0 | 0 | 0 | 0
33 | Šķembas (0-45mm), CBR>40 | m3 | 2.04 | [5 empty] | 0 | 0 | 0 | 0 | 0 | 0
34 | Esošā zālāja un virskārtas h=10 cm mehanizēta noņemšana un izvešana līdz 15 km | m3 | 0.5 | [5 empty] | 0 | 0 | 0 | 0 | 0 | 0
35 | Jaunas melnzemes atvešana , iestrāde h=10 cm | m3 | 0.5 | [5 empty] | 0 | 0 | 0 | 0 | 0 | 0
36 | Zālāja sēšana | m2 | 5 | [5 empty] | 0 | 0 | 0 | 0 | 0 | 0
Bruģēts laukums pie esošā angāra Nr.2
37 | Grunts rakšana | m2 | 70 | [5 empty] | 0 | 0 | 0 | 0 | 0 | 0
38 | Gultnes izbūve | m2 | 70 | [5 empty] | 0 | 0 | 0 | 0 | 0 | 0
39 | Blietēta smilts kārta 150mm | m2 | 70 | [5 empty] | 0 | 0 | 0 | 0 | 0 | 0
40 | Smilts kf>1m/dnn | m3 | 14.7 | [5 empty] | 0 | 0 | 0 | 0 | 0 | 0
41 | Šķembu pabērums 150mm | m2 | 70 | [5 empty] | 0 | 0 | 0 | 0 | 0 | 0
42 | Šķembas 0-32mm | m3 | 15.4 | [5 empty] | 0 | 0 | 0 | 0 | 0 | 0
43 | Cementa nostiprinājums | m2 | 70 | [5 empty] | 0 | 0 | 0 | 0 | 0 | 0
44 | Cementa/smilts masa | m3 | 4.2 | [5 empty] | 0 | 0 | 0 | 0 | 0 | 0
45 | Bruģakmens seguma izbūve | m2 | 70 | [5 empty] | 0 | 0 | 0 | 0 | 0 | 0
46 | Betona bruģakmens 80mm | m2 | 87.5 | [5 empty] | 0 | 0 | 0 | 0 | 0 | 0
47 | Ietves apmaļu izbūve uz betona pamata | t.m. | 26 | [5 empty] | 0 | 0 | 0 | 0 | 0 | 0
48 | Betona ietves apmales BR 100.20.8 | t.m. | 26 | [5 empty] | 0 | 0 | 0 | 0 | 0 | 0
49 | Betons C12/15 (B15) | m3 | 1.04 | [5 empty] | 0 | 0 | 0 | 0 | 0 | 0
50 | Šķembas (0-45mm), CBR>40 | m3 | 4.42 | [5 empty] | 0 | 0 | 0 | 0 | 0 | 0
51 | Esošā zālāja un virskārtas h=10 cm mehanizēta noņemšana un izvešana līdz 15 km | m3 | 3.5 | [5 empty] | 0 | 0 | 0 | 0 | 0 | 0
52 | Jaunas melnzemes atvešana , iestrāde h=10 cm | m3 | 3.5 | [5 empty] | 0 | 0 | 0 | 0 | 0 | 0
53 | Zālāja sēšana | m2 | 35 | [5 empty] | 0 | 0 | 0 | 0 | 0 | 0
Žoga atjaunošana
54 | Esošā žoga demontāža un utilizēšana | m | 32 | [5 empty] | 0 | 0 | 0 | 0 | 0 | 0
55 | Stabiņi 2400x60x40x1,5mm; cinkoti, krāsoti (RAL 6005) | kpl. | 14 | [5 empty] | 0 | 0 | 0 | 0 | 0 | 0
56 | Žoga paneļi Nylofor 3D 2500x1730mm, 5mm stieple cinkoti, krāsoti (RAL 6005) | gb. | 16 | [5 empty] | 0 | 0 | 0 | 0 | 0 | 0
57 | Skavas paneļu stiprināšanai. U veida 60x40mm (3 skavas uz 1 staba) | gb. | 55 | [5 empty] | 0 | 0 | 0 | 0 | 0 | 0
Bruģēts laukums pie šķīdinātāju noliktavas Nr.3
58 | Esošā asfalta seguma demontāža | m2 | 98 | [5 empty] | 0 | 0 | 0 | 0 | 0 | 0
59 | Demontētā materiāla izvešana uz izgāztuvi | m3 | 11.76 | [5 empty] | 0 | 0 | 0 | 0 | 0 | 0
60 | Gultnes izbūve | m2 | 98 | [5 empty] | 0 | 0 | 0 | 0 | 0 | 0
61 | Blietēta smilts kārta 150mm | m2 | 98 | [5 empty] | 0 | 0 | 0 | 0 | 0 | 0
62 | Smilts kf>1m/dnn | m3 | 20.58 | [5 empty] | 0 | 0 | 0 | 0 | 0 | 0
63 | Šķembu pabērums 150mm | m2 | 98 | [5 empty] | 0 | 0 | 0 | 0 | 0 | 0
64 | Šķembas 0-32mm | m3 | 21.56 | [5 empty] | 0 | 0 | 0 | 0 | 0 | 0
65 | Cementa nostiprinājums | m2 | 98 | [5 empty] | 0 | 0 | 0 | 0 | 0 | 0
66 | Cementa/smilts masa | m3 | 5.88 | [5 empty] | 0 | 0 | 0 | 0 | 0 | 0
67 | Bruģakmens seguma izbūve | m2 | 98 | [5 empty] | 0 | 0 | 0 | 0 | 0 | 0
68 | Betona bruģakmens 80mm | m2 | 122.5 | [5 empty] | 0 | 0 | 0 | 0 | 0 | 0
69 | Ceļu apmaļu izbūve uz betona pamata | t.m. | 214 | [5 empty] | 0 | 0 | 0 | 0 | 0 | 0
70 | Betona apmales BR 100.30.15 | t.m. | 214 | [5 empty] | 0 | 0 | 0 | 0 | 0 | 0
71 | Betons B15 | m3 | 7.49 | [5 empty] | 0 | 0 | 0 | 0 | 0 | 0
72 | Esošā zālāja un virskārtas h=10 cm mehanizēta noņemšana un izvešana līdz 15 km | m3 | 1.1 | [5 empty] | 0 | 0 | 0 | 0 | 0 | 0
73 | Jaunas melnzemes atvešana , iestrāde h=10 cm | m3 | 1.1 | [5 empty] | 0 | 0 | 0 | 0 | 0 | 0
74 | Zālāja sēšana | m2 | 11 | [5 empty] | 0 | 0 | 0 | 0 | 0 | 0
| Kopā: | [8 empty] | 0 | 0 | 0 | 0 | 0
| Materiālu, grunts apmaiņas un būvgružu transporta izdevumi ___% | [10 empty] | 0 |  | 0
| Tiešās izmaksas kopā: | [9 empty] | 0 | 0 | 0 | 0